## Cennik Jonex 2024
L.p. | Numer ID | Kod Produktu | EAN | Opis | Cena | Seria | Kolor | Przewód | Przekrój | Długość | Opis kategorii | Opakowanie | MOQ | Nowości 2023/2024 | Dodatkowe Informacje
1 | 73095 | BM-G IP44 | 5907570033283 | Bęben metalowy z gniazdem stałym 4x2p+Z IP44 | 266.16 | BM | CZARNY |  |  |  | Bębny | 1 | 1
2 | 72598 | BU-G MAŁY | 5907570032071 | Bęben mały z gniazdem 4x2p+Z IP20 | 92.1 | BU | CZARNY |  |  |  | Bębny | 1 | 1 |  | Małe BU-N oraz BU-G, przewód 3x1,5 do 30m; 3x2,5 do 25m
3 | 72601 | BU-G MAŁY IP44 | 5907570032095 | Bęben mały z gniazdem 4x2p+Z IP44 | 110.03 | BU | CZARNY |  |  |  | Bębny | 1 | 1 |  | Małe BU-N oraz BU-G, przewód 3x1,5 do 30m; 3x2,5 do 25m
4 | 72597 | BU-N MAŁY | 5907570032088 | Bęben mały z nawijakiem | 68.9 | BU | CZARNY |  |  |  | Bębny | 1 | 1 |  | Małe BU-N oraz BU-G, przewód 3x1,5 do 30m; 3x2,5 do 25m
5 | 65625 | BU-G | 5907570002838 | Bęben z gniazdem 4x2p+Z IP20 | 93.4 | BU | CZARNY |  |  |  | Bębny | 1 | 1
6 | 68575 | BU-G IP44 | 5907570024427 | Bęben z gniazdem 4x2p+Z IP44 | 110.88 | BU | CZARNY |  |  |  | Bębny | 1 | 1
7 | 65624 | BU-N | 5907570002821 | Bęben z nawijakiem | 69.58 | BU | CZARNY |  |  |  | Bębny | 1 | 1
8 | 65627 | Nawijak uniwersalny | 5907570003934 | Nawijak uniwersalny | 9.54 | BU | CZARNY |  |  |  | Wyroby Inne | 20 | 20
9 | 65626 | Szpula | 5907570005556 | Szpula uniwersalna Ø 300x127x92 mm | 18.93 | BU | CZARNY |  |  |  | Wyroby Inne | 1 | 1
10 | 81359 | BU-G MAŁY SCHUKO | 5907570040793 | Bęben mały z gniazdem 4x2p+Z IP20 | 92.1 | BUS | CZARNY |  |  |  | Bębny | 1 | 1
11 | 81358 | BU-G MAŁY IP44 SCHUKO | 5907570032101 | Bęben mały z gniazdem 4x2p+Z IP44 | 110.03 | BUS | CZARNY |  |  |  | Bębny | 1 | 1
12 | 81360 | BU-G SCHUKO | 5907570024762 | Bęben z gniazdem 4x2p+Z IP20 | 93.4 | BUS | CZARNY |  |  |  | Bębny | 1 | 1
13 | 72539 | BU-G IP44 SCHUKO | 5907570031999 | Bęben z gniazdem 4x2p+Z IP44 | 110.88 | BUS | CZARNY |  |  |  | Bębny | 1 | 1
14 | 82219 | GIRLANDA-7,5m-CZA | 5907570042018 | Girlanda ogrodowa z oprawkami do samodzielnego montażu 1x2p, 16A | 124.21 | GIR | CZARNY | GS05VVH2-F | 2x1,5 | 7.5 | Wyroby Inne | 1 | 1 | Nowość Grudzień 2022
15 | 82241 | GIRLANDA-12,5m-CZA | 5907570042032 | Girlanda ogrodowa z oprawkami do samodzielnego montażu 1x2p, 16A | 208.42 | GIR | CZARNY | GS05VVH2-F | 2x1,5 | 12.5 | Wyroby Inne | 1 | 1 | Nowość Grudzień 2022
16 | 65730 | GN-160K BIA | 5907570001329 | Gniazdo przenośne kątowe pojedyncze 2p, 16A, 250V | 3.98 | GN | BIAŁY |  |  |  | Gniazda | 30 | 30 |  | Wszystkie gniazda posiadają przesłony
17 | 65707 | GN-161 BIA | 5907570002715 | Gniazdo przenośne pojedyncze 2p, 16A, 250V | 4.29 | GN | BIAŁY |  |  |  | Gniazda | 30 | 30 |  | Wszystkie gniazda posiadają przesłony
18 | 65734 | GN-170K BIA | 5907570001336 | Gniazdo przenośne kątowe pojedyncze 2p+Z, 16A, 250V | 4.71 | GN | BIAŁY |  |  |  | Gniazda | 30 | 30 |  | Wszystkie gniazda posiadają przesłony
19 | 65725 | GN-171 BIA | 5907570002722 | Gniazdo przenośne kątowe pojedyncze 2p+Z, 16A, 250V | 5.11 | GN | BIAŁY |  |  |  | Gniazda | 30 | 30 |  | Wszystkie gniazda posiadają przesłony
20 | 65738 | GN-260 BIA | 5907570000391 | Gniazdo przenośne dwukrotne 2x2p 16A, 250V | 6.6 | GN | BIAŁY |  |  |  | Gniazda | 20 | 20 |  | Wszystkie gniazda posiadają przesłony
21 | 65741 | GN-270 BIA | 5907570000407 | Gniazdo przenośne dwukrotne 2x2p+Z 16A, 250V | 7.97 | GN | BIAŁY |  |  |  | Gniazda | 20 | 20 |  | Wszystkie gniazda posiadają przesłony
22 | 65745 | GN-360 BIA | 5907570000414 | Gniazdo przenośne trzykrotne 3x2p 16A, 250V | 7.98 | GN | BIAŁY |  |  |  | Gniazda | 10 | 10 |  | Wszystkie gniazda posiadają przesłony
23 | 65839 | GN-360WS BIA | 5907570001428 | Gniazdo przenośne trzykrotne 3x2p z wyłącz. 16A, 250V | 15.96 | GN | BIAŁY |  |  |  | Gniazda | 10 | 10 |  | Wszystkie gniazda posiadają przesłony
24 | 65748 | GN-370 BIA | 5907570000421 | Gniazdo przenośne trzykrotne 3x2p+Z 16A, 250V | 10.13 | GN | BIAŁY |  |  |  | Gniazda | 10 | 10 |  | Wszystkie gniazda posiadają przesłony
25 | 65840 | GN-370WS BIA | 5907570001466 | Gniazdo przenośne trzykrotne 3x2p+Z z wyłącz. 16A, 250V | 18.22 | GN | BIAŁY |  |  |  | Gniazda | 10 | 10 |  | Wszystkie gniazda posiadają przesłony
26 | 65754 | GN-460 BIA | 5907570000438 | Gniazdo przenośne czterokrotne 4x2p 16A, 250V | 9.09 | GN | BIAŁY |  |  |  | Gniazda | 10 | 10 |  | Wszystkie gniazda posiadają przesłony
27 | 65843 | GN-460WS BIA | 5907570000452 | Gniazdo przenośne czterokrotne 4x2p z wyłącz. 16A, 250V | 18.22 | GN | BIAŁY |  |  |  | Gniazda | 10 | 10 |  | Wszystkie gniazda posiadają przesłony
28 | 65758 | GN-470 BIA | 5907570000445 | Gniazdo przenośne czterokrotne 4x2p+Z 16A, 250V | 11.4 | GN | BIAŁY |  |  |  | Gniazda | 10 | 10 |  | Wszystkie gniazda posiadają przesłony
29 | 65844 | GN-470WS BIA | 5907570000469 | Gniazdo przenośne czterokrotne 4x2p+Z z wyłącz. 16A, 250V | 20.5 | GN | BIAŁY |  |  |  | Gniazda | 10 | 10 |  | Wszystkie gniazda posiadają przesłony
30 | 82398 | GN-470WS PRO BIA | 5907570042223 | Gniazdo przenośne profesjonalne czterokrotne 4x2p+Z z wyłącz. 16A, 250V | 21.58 | GN | BIAŁY |  |  |  | Gniazda | 10 | 10 | Nowość Styczeń 2022 | Wszystkie gniazda posiadają przesłony Możliwość zamówienia gniazda przelotowego - wiecej informacji w dziale sprzedaży
31 | 65835 | GN-560 BIA | 5907570000476 | Gniazdo przenośne pięciokrotne 5x2p 16A, 250V | 11.39 | GN | BIAŁY |  |  |  | Gniazda | 10 | 10 |  | Wszystkie gniazda posiadają przesłony
32 | 65845 | GN-560WS BIA | 5907570000773 | Gniazdo przenośne pięciokrotne 5x2p z wyłącz. 16A, 250V | 19.57 | GN | BIAŁY |  |  |  | Gniazda | 10 | 10 |  | Wszystkie gniazda posiadają przesłony
33 | 65836 | GN-570 BIA | 5907570000483 | Gniazdo przenośne pięciokrotne 5x2p+Z 16A, 250V | 14.1 | GN | BIAŁY |  |  |  | Gniazda | 10 | 10 |  | Wszystkie gniazda posiadają przesłony
34 | 82396 | GN-570 PRO BIA | 5907570042193 | Gniazdo przenośne profesjonalne pięciokrotne 5x2p+Z 16A, 250V | 14.85 | GN | BIAŁY |  |  |  | Gniazda | 10 | 10 | Nowość Styczeń 2022 | Wszystkie gniazda posiadają przesłony. Możliwość zamówienia gniazda przelotowego - wiecej informacji w dziale sprzedaży
35 | 65846 | GN-570WS BIA | 5907570000780 | Gniazdo przenośne pięciokrotne 5x2p+Z z wyłącz. 16A, 250V | 21.85 | GN | BIAŁY |  |  |  | Gniazda | 10 | 10 |  | Wszystkie gniazda posiadają przesłony
36 | 65837 | GN-660 BIA | 5907570000759 | Gniazdo przenośne sześciokrotne 6x2p 16A, 250V | 12.54 | GN | BIAŁY |  |  |  | Gniazda | 10 | 10 |  | Wszystkie gniazda posiadają przesłony
37 | 65847 | GN-660WS BIA | 5907570005273 | Gniazdo przenośne sześciokrotne 6x2p z wyłącz. 16A, 250V | 19.82 | GN | BIAŁY |  |  |  | Gniazda | 10 | 10 |  | Wszystkie gniazda posiadają przesłony
38 | 65838 | GN-670 BIA | 5907570000766 | Gniazdo przenośne sześciokrotne 6x2p+Z 16A, 250V | 15.95 | GN | BIAŁY |  |  |  | Gniazda | 10 | 10 |  | Wszystkie gniazda posiadają przesłony
39 | 65848 | GN-670WS BIA | 5907570005280 | Gniazdo przenośne sześciokrotne 6x2p+Z z wyłącz. 16A, 250V | 22.1 | GN | BIAŁY |  |  |  | Gniazda | 10 | 10 |  | Wszystkie gniazda posiadają przesłony
40 | 65913 | GN-H1 BIA | 5907570003620 | Gniazdo przenośne rozbieralne pojedyncze 2p, 16A, 250V~IP-44 | 15.96 | GN | BIAŁY |  |  |  | Gniazda | 12 | 12 |  | Wszystkie gniazda posiadają przesłony
41 | 65914 | GN-H2 BIA | 5907570003637 | Gniazdo przenośne rozbieralne pojedyncze 2p+Z, 16A, 250V~IP-44 | 18.18 | GN | BIAŁY |  |  |  | Gniazda | 12 | 12 |  | Wszystkie gniazda posiadają przesłony
42 | 65732 | GN-160K CZA | 5907570021938 | Gniazdo przenośne kątowe pojedyncze 2p, 16A, 250V | 4.17 | GN | CZARNY |  |  |  | Gniazda | 30 | 30 |  | Wszystkie gniazda posiadają przesłony
43 | 65632 | GN-161 CZA | 5907570006164 | Gniazdo przenośne pojedyncze 2p, 16A, 250V | 4.58 | GN | CZARNY |  |  |  | Gniazda | 30 | 30 |  | Wszystkie gniazda posiadają przesłony
44 | 65736 | GN-170K CZA | 5907570021945 | Gniazdo przenośne kątowe pojedyncze 2p+Z, 16A, 250V | 4.95 | GN | CZARNY |  |  |  | Gniazda | 30 | 30 |  | Wszystkie gniazda posiadają przesłony
45 | 65728 | GN-171 CZA | 5907570003927 | Gniazdo przenośne pojedyncze 2p+Z, 16A, 250V | 5.5 | GN | CZARNY |  |  |  | Gniazda | 30 | 30 |  | Wszystkie gniazda posiadają przesłony
46 | 75741 | GN-200 IP44 CZA | 5907570037090 | Gniazdo IP44 przenośne dwukrotne 2x2p+Z 16A, 250V | 58.79 | GN | CZARNY |  |  |  | Gniazda | 8 | 8 |  | Wszystkie gniazda posiadają przesłony
47 | 65740 | GN-260 CZA | 5907570007475 | Gniazdo przenośne dwukrotne 2x2p 16A, 250V | 6.92 | GN | CZARNY |  |  |  | Gniazda | 20 | 20 |  | Wszystkie gniazda posiadają przesłony
48 | 65743 | GN-270 CZA | 5907570007482 | Gniazdo przenośne dwukrotne 2x2p+Z 16A, 250V | 8.38 | GN | CZARNY |  |  |  | Gniazda | 20 | 20 |  | Wszystkie gniazda posiadają przesłony
49 | 65746 | GN-360 CZA | 5907570021907 | Gniazdo przenośne trzykrotne 3x2p 16A, 250V | 8.57 | GN | CZARNY |  |  |  | Gniazda | 10 | 10 |  | Wszystkie gniazda posiadają przesłony
50 | 66652 | GN-360WS CZA | 5907570021952 | Gniazdo przenośne trzykrotne 3x2p z wyłącz. 16A, 250V | 17.09 | GN | CZARNY |  |  |  | Gniazda | 10 | 10 |  | Wszystkie gniazda posiadają przesłony
51 | 65750 | GN-370 CZA | 5907570001985 | Gniazdo przenośne trzykrotne 3x2p+Z 16A, 250V | 10.88 | GN | CZARNY |  |  |  | Gniazda | 10 | 10 |  | Wszystkie gniazda posiadają przesłony
52 | 66732 | GN-370WS CZA | 5907570021969 | Gniazdo przenośne trzykrotne 3x2p+Z z wyłącz. 16A, 250V | 19.54 | GN | CZARNY |  |  |  | Gniazda | 10 | 10 |  | Wszystkie gniazda posiadają przesłony
53 | 65756 | GN-460 CZA | 5907570021891 | Gniazdo przenośne czterokrotne 4x2p 16A, 250V | 9.74 | GN | CZARNY |  |  |  | Gniazda | 10 | 10 |  | Wszystkie gniazda posiadają przesłony
54 | 66357 | GN-460WS CZA | 5907570022355 | Gniazdo przenośne czterokrotne 4x2p z wyłącz. 16A, 250V | 19.54 | GN | CZARNY |  |  |  | Gniazda | 10 | 10 |  | Wszystkie gniazda posiadają przesłony
55 | 65908 | GN-470 CZA | 5907570002555 | Gniazdo przenośne czterokrotne 4x2p+Z 16A, 250V | 12.23 | GN | CZARNY |  |  |  | Gniazda | 10 | 10 |  | Wszystkie gniazda posiadają przesłony
56 | 66380 | GN-470WS CZA | 5907570022362 | Gniazdo przenośne czterokrotne 4x2p+Z z wyłącz. 16A, 250V | 22 | GN | CZARNY |  |  |  | Gniazda | 10 | 10 |  | Wszystkie gniazda posiadają przesłony
57 | 82577 | GN-470WS PRO CZA | 5907570042216 | Gniazdo przenośne profesjonalne czterokrotne 4x2p+Z z wyłącz. 16A, 250V | 23.16 | GN | CZARNY |  |  |  | Gniazda | 10 | 10 | Nowość Styczeń 2022 | Wszystkie gniazda posiadają przesłony
58 | 66438 | GN-560 CZA | 5907570022409 | Gniazdo przenośne pięciokrotne 5x2p 16A, 250V | 12.18 | GN | CZARNY |  |  |  | Gniazda | 10 | 10 |  | Wszystkie gniazda posiadają przesłony
59 | 66702 | GN-560WS CZA | 5907570002982 | Gniazdo przenośne pięciokrotne 5x2p z wyłącz. 16A, 250V | 21.01 | GN | CZARNY |  |  |  | Gniazda | 10 | 10 |  | Wszystkie gniazda posiadają przesłony
60 | 66391 | GN-570 CZA | 5907570006454 | Gniazdo przenośne pięciokrotne 5x2p+Z 16A, 250V | 15.14 | GN | CZARNY |  |  |  | Gniazda | 10 | 10 |  | Wszystkie gniazda posiadają przesłony
61 | 82397 | GN-570 PRO CZA | 5907570042209 | Gniazdo przenośne profesjonalne pięciokrotne 5x2p+Z 16A, 250V | 15.93 | GN | CZARNY |  |  |  | Gniazda | 10 | 10 | Nowość Styczeń 2022 | Wszystkie gniazda posiadają przesłony
62 | 66623 | GN-570WS CZA | 5907570007581 | Gniazdo przenośne pięciokrotne 5x2p+Z z wyłącz. 16A, 250V | 23.46 | GN | CZARNY |  |  |  | Gniazda | 10 | 10 |  | Wszystkie gniazda posiadają przesłony
63 | 66248 | GN-660 CZA | 5907570025271 | Gniazdo przenośne sześciokrotne 6x2p 16A, 250V | 13.46 | GN | CZARNY |  |  |  | Gniazda | 10 | 10 |  | Wszystkie gniazda posiadają przesłony
64 | 66703 | GN-660WS CZA | 5907570022379 | Gniazdo przenośne sześciokrotne 6x2p z wyłącz. 16A, 250V | 21.28 | GN | CZARNY |  |  |  | Gniazda | 10 | 10 |  | Wszystkie gniazda posiadają przesłony
65 | 65910 | GN-670 CZA | 5907570006478 | Gniazdo przenośne sześciokrotne 6x2p+Z 16A, 250V | 17.08 | GN | CZARNY |  |  |  | Gniazda | 10 | 10 |  | Wszystkie gniazda posiadają przesłony
66 | 66454 | GN-670WS CZA | 5907570006805 | Gniazdo przenośne sześciokrotne 6x2p+Z z wyłącz. 16A, 250V | 23.71 | GN | CZARNY |  |  |  | Gniazda | 10 | 10 |  | Wszystkie gniazda posiadają przesłony
67 | 66576 | GN-H1 CZA | 5907570003767 | Gniazdo przenośne rozbieralne pojedyncze 2p, 16A, 250V~IP-44 | 15.32 | GN | CZARNY |  |  |  | Gniazda | 12 | 12 |  | Wszystkie gniazda posiadają przesłony
68 | 66578 | GN-H2 CZA | 5907570003774 | Gniazdo przenośne rozbieralne pojedyncze 2p+Z, 16A, 250V~IP-44 | 17.45 | GN | CZARNY |  |  |  | Gniazda | 12 | 12 |  | Wszystkie gniazda posiadają przesłony
69 | 71849 | GN-B2 NIE | 5907570030695 | Gniazdo do bębna GN-B2 4z2p+Z. Ø zew. 119 mm, wew. 115, wysokość 50,98 mm, wew. 44,1 mm | 35.09 | GN | NIEBIESKI |  |  |  | Gniazda | 1 | 1 |  | Wszystkie gniazda posiadają przesłony
70 | 73165 | GN-200 IP44 POM | 5907570033313 | Gniazdo IP44 przenośne dwukrotne 2x2p+Z 16A, 250V | 58.79 | GN | POMARAŃCZOWY |  |  |  | Gniazda | 8 | 8 |  | Wszystkie gniazda posiadają przesłony
71 | 73164 | GN-200S IP44 POM | 5907570033320 | Gniazdo IP44 przenośne dwukrotne 2x2p+Z Schuko 16A, 250V | 62.6 | GN | POMARAŃCZOWY |  |  |  | Gniazda | 8 | 8 |  | Wszystkie gniazda posiadają przesłony
72 | 66575 | GN-H1 POM | 5907570003743 | Gniazdo przenośne rozbieralne pojedyncze 2p, 16A, 250V~IP-44 | 15.32 | GN | POMARAŃCZOWY |  |  |  | Gniazda | 12 | 12 |  | Wszystkie gniazda posiadają przesłony
73 | 66577 | GN-H2 POM | 5907570003750 | Gniazdo przenośne rozbieralne pojedyncze 2p+Z, 16A, 250V~IP-44 | 17.45 | GN | POMARAŃCZOWY |  |  |  | Gniazda | 12 | 12 |  | Wszystkie gniazda posiadają przesłony
74 | 72519 | GN-270S WS BIA | 5907570028517 | Gniazdo przenośne dwukrotne 2x2p+Z Schuko z wyłącz. 16A, 250V | 15.44 | GNS | BIAŁY |  |  |  | Gniazda Schuko | 10 | 10 |  | Wszystkie gniazda posiadają przesłony
75 | 65751 | GN-370S BIA | 5907570002234 | Gniazdo przenośne trzykrotne 3x2p+Z Schuko 16A, 250V | 10.58 | GNS | BIAŁY |  |  |  | Gniazda Schuko | 10 | 10 |  | Wszystkie gniazda posiadają przesłony
76 | 70543 | GN-370S WS BIA | 5907570028524 | Gniazdo przenośne trzykrotne 3x2p+Z Schuko z wyłącz. 16A, 250V | 19.01 | GNS | BIAŁY |  |  |  | Gniazda Schuko | 10 | 10 |  | Wszystkie gniazda posiadają przesłony
77 | 66405 | GN-470S BIA | 5907570002289 | Gniazdo przenośne czterokrotne 4x2p+Z Schuko, 16A, 250V | 11.88 | GNS | BIAŁY |  |  |  | Gniazda Schuko | 10 | 10 |  | Wszystkie gniazda posiadają przesłony
78 | 70679 | GN-470S WS BIA | 5907570028531 | Gniazdo przenośne czterokrotne 4x2p+Z Schuko z wyłącz. 16A, 250V | 21.41 | GNS | BIAŁY |  |  |  | Gniazda Schuko | 10 | 10 |  | Wszystkie gniazda posiadają przesłony
79 | 71797 | GN-570S BIA | 5907570028548 | Gniazdo przenośne pięciokrotne 5x2p+Z Schuko, 16A, 250V | 14.74 | GNS | BIAŁY |  |  |  | Gniazda Schuko | 10 | 10 |  | Wszystkie gniazda posiadają przesłony
80 | 70680 | GN-570S WS BIA | 5907570028555 | Gniazdo przenośne pięciokrotne 5x2p+Z Schuko z wyłącz. 16A, 250V | 22.8 | GNS | BIAŁY |  |  |  | Gniazda Schuko | 10 | 10 |  | Wszystkie gniazda posiadają przesłony
81 | 70766 | GN-670S BIA | 5907570028562 | Gniazdo przenośne sześciokrotne 6x2p+Z Schuko, 16A, 250V | 16.64 | GNS | BIAŁY |  |  |  | Gniazda Schuko | 10 | 10 |  | Wszystkie gniazda posiadają przesłony
82 | 73631 | GN-270S WS CZA | 5907570028579 | Gniazdo przenośne dwukrotne 2x2p+Z Schuko z wyłącz. 16A, 250V | 16.21 | GNS | CZARNY |  |  |  | Gniazda Schuko | 10 | 10 |  | Wszystkie gniazda posiadają przesłony
83 | 68458 | GN-370S CZA | 5907570007185 | Gniazdo przenośne trzykrotne 3x2p+Z Schuko 16A, 250V | 11.11 | GNS | CZARNY |  |  |  | Gniazda Schuko | 10 | 10 |  | Wszystkie gniazda posiadają przesłony
84 | 73539 | GN-370S WS CZA | 5907570028586 | Gniazdo przenośne trzykrotne 3x2p+Z Schuko z wyłącz. 16A, 250V | 19.95 | GNS | CZARNY |  |  |  | Gniazda Schuko | 10 | 10 |  | Wszystkie gniazda posiadają przesłony
85 | 69407 | GN-470S CZA | 5907570025912 | Gniazdo przenośne czterokrotne 4x2p+Z Schuko, 16A, 250V | 12.46 | GNS | CZARNY |  |  |  | Gniazda Schuko | 10 | 10 |  | Wszystkie gniazda posiadają przesłony
86 | 73497 | GN-470S WS CZA | 5907570028593 | Gniazdo przenośne czterokrotne 4x2p+Z Schuko z wyłącz. 16A, 250V | 22.48 | GNS | CZARNY |  |  |  | Gniazda Schuko | 10 | 10 |  | Wszystkie gniazda posiadają przesłony
87 | 72568 | GN-570S CZA | 5907570032064 | Gniazdo przenośne pięciokrotne 5x2p+Z Schuko, 16A, 250V | 15.47 | GNS | CZARNY |  |  |  | Gniazda Schuko | 10 | 10 |  | Wszystkie gniazda posiadają przesłony
88 | 73641 | GN-570S WS CZA | 5907570028616 | Gniazdo przenośne pięciokrotne 5x2p+Z Schuko z wyłącz. 16A, 250V | 23.95 | GNS | CZARNY |  |  |  | Gniazda Schuko | 10 | 10 |  | Wszystkie gniazda posiadają przesłony
89 | 73540 | GN-670S CZA | 5907570028623 | Gniazdo przenośne sześciokrotne 6x2p+Z Schuko, 16A, 250V | 17.46 | GNS | CZARNY |  |  |  | Gniazda Schuko | 10 | 10 |  | Wszystkie gniazda posiadają przesłony
90 | 69727 | Wyłącznik KND Biały | 5907570003569 | Łącznik kołyskowy podświetlany | 8.75 | KND | BIAŁY |  |  |  | Wyroby Inne |  | 10
91 | 69752 | Wyłącznik KND Czarny | 5907570007598 | Łącznik kołyskowy podświetlany | 8.75 | KND | CZARNY |  |  |  | Wyroby Inne |  | 10
92 | 66199 | WT-40H BIA | 5906197305070 | Wtyczka prosta "Uni-Schuko"16A, 250V rozbieralna, I kl.izolacji | 16.54 | WT | BIAŁY |  |  |  | Wtyczki | 20 | 20
93 | 66613 | WT-40H CZA | 5906197304967 | Wtyczka prosta "Uni-Schuko"16A, 250V rozbieralna, I kl.izolacji | 16.54 | WT | CZARNY |  |  |  | Wtyczki | 20 | 20
94 | 66614 | WT-40H POM | 5906197304974 | Wtyczka prosta "Uni-Schuko"16A, 250V rozbieralna, I kl.izolacji | 16.54 | WT | POMARAŃCZOWY |  |  |  | Wtyczki | 20 | 20
95 | 66394 | ZP-H2 BIA | 5907570003781 | Zestaw przełączeniowy IP-44 (gniazdo GN-H2+wtyczka WT-40H) | 26.79 | ZP-H2 | BIAŁY |  |  |  | Wyroby Inne | 10 | 10
96 | 66600 | ZP-H2 CZA | 5907570003804 | Zestaw przełączeniowy IP-44 (gniazdo GN-H2+wtyczka WT-40H) | 26.79 | ZP-H2 | CZARNY |  |  |  | Wyroby Inne | 10 | 10
97 | 66643 | ZP-H2 POM | 5907570003798 | Zestaw przełączeniowy IP-44 (gniazdo GN-H2+wtyczka WT-40H) | 26.79 | ZP-H2 | POMARAŃCZOWY |  |  |  | Wyroby Inne | 10 | 10
98 | 65628 | ZO 1x2,5 | 5907570001138 | Złączka zaciskowa, 2,5 mm2 | 1.06 | ZO |  |  |  |  | Wyroby Inne | 200 | 200
99 | 65629 | ZO 1x4,0 | 5907570002906 | Złączka zaciskowa, 4 mm2 | 1.24 | ZO |  |  |  |  | Wyroby Inne | 100 | 100
100 | 65883 | PHB/p | 5907570040991 | Puszka hermetyczna 380V, dławica D-13,5 bez wkładu, IP 44 | 2.98 | PHB | BIAŁY |  |  |  | Puszki | 40 | 40 |  | Możliwość zamówienia z Kodem EAN na każdej puszce + 0,15zł
101 | 65882 | PHB | 5907570040984 | Puszka hermetyczna 380V, dławica D-13,5 z wkładem 4x2,5, IP 44 | 4.67 | PHB | BIAŁY |  |  |  | Puszki | 48 | 48 |  | Możliwość zamówienia z Kodem EAN na każdej puszce + 0,15zł
102 | 65865 | PK-101 | 5907570041394 | Puszka 14 wlotowa, wym 80 x 95, 5 x zacisk 1x4mm, IP20 | 12.63 | PK | BIAŁY |  |  |  | Puszki | 24 | 72 |  | Możliwość zamówienia z Kodem EAN na każdej puszce + 0,15zł
103 | 65866 | PK-101L | 5907570041400 | Puszka 14 wlotowa, wym 80 x 95, 5 x zacisk 1x4mm, IP20 | 13.18 | PK | BIAŁY |  |  |  | Puszki | 24 | 24 |  | Możliwość zamówienia z Kodem EAN na każdej puszce + 0,15zł
104 | 65864 | PK-100 | 5907570041370 | Puszka 14 wlotowa, wym 80 x 95, IP20 | 8.31 | PK | BIAŁY |  |  |  | Puszki | 24 | 24 |  | Możliwość zamówienia z Kodem EAN na każdej puszce + 0,15zł
105 | 65916 | PK-100L | 5907570041387 | Puszka 14 wlotowa, wym 80 x 95, IP20 | 8.91 | PK | BIAŁY |  |  |  | Puszki | 24 | 24 |  | Możliwość zamówienia z Kodem EAN na każdej puszce + 0,15zł
106 | 65870 | PK-103L | 5907570002036 | Puszka do ścian gipsowych, 14 wlotowa, wym 80 x 95, 5 x 1x4mm, IP20 | 16.05 | PK | BIAŁY |  |  |  | Puszki | 24 | 48 |  | Możliwość zamówienia z Kodem EAN na każdej puszce + 0,15zł
107 | 65869 | PK-103 | 5907570041431 | Puszka do ścian gipsowych, 14 wlotowa, wym 80 x 95, 5x 1x4mm, IP20 | 15.48 | PK | BIAŁY |  |  |  | Puszki | 24 | 48 |  | Możliwość zamówienia z Kodem EAN na każdej puszce + 0,15zł
108 | 65867 | PK-102 | 5907570041424 | Puszka do ścian gipsowych, 14 wlotowa, wym 80 x 95, IP20 | 12.63 | PK | BIAŁY |  |  |  | Puszki | 24 | 48 |  | Możliwość zamówienia z Kodem EAN na każdej puszce + 0,15zł
109 | 65868 | PK-102L | 5907570041417 | Puszka do ścian gipsowych, 14 wlotowa, wym 80 x 95, IP20 | 13.18 | PK | BIAŁY |  |  |  | Puszki | 24 | 48 |  | Możliwość zamówienia z Kodem EAN na każdej puszce + 0,15zł
110 | 65600 | PK-4 | 5907570041059 | Puszka instalacyjna, IP44, z dławicami D-25, wym 125x125x45 | 11.18 | PK | BIAŁY |  |  |  | Puszki | 24 | 24 |  | Możliwość zamówienia z Kodem EAN na każdej puszce + 0,15zł
111 | 65601 | PK-5 | 5907570041066 | Puszka instalacyjna, z dławicami D-25, IP44, wym 125x125x70 | 14.91 | PK | BIAŁY |  |  |  | Puszki | 18 | 18 |  | Możliwość zamówienia z Kodem EAN na każdej puszce + 0,15zł
112 | 65891 | PK-62/45M | 5907570041271 | Puszka końcowa Ø 62x45 x 2 o roz. 71 mm, 6 wlotowa, z osłab. i wkrętami | 4.84 | PK | BIAŁY |  |  |  | Puszki | 10 | 10 |  | Możliwość zamówienia z Kodem EAN na każdej puszce + 0,15zł
113 | 65892 | PK-62/45G | 5907570041264 | Puszka końcowa Ø 62x45 x 2, do ścian gips, roz. 71 mm, 6 wlot z osł.i wkr | 6.1 | PK | BIAŁY |  |  |  | Puszki | 10 | 10 |  | Możliwość zamówienia z Kodem EAN na każdej puszce + 0,15zł
114 | 65890 | PK-62/45 | 5907570041257 | Puszka końcowa Ø 62x45 x 2, pt, roz. 71 mm, 6 wlotowa, z osłabieniami | 4.6 | PK | BIAŁY |  |  |  | Puszki | 10 | 100 |  | Możliwość zamówienia z Kodem EAN na każdej puszce + 0,15zł
115 | 65894 | PK-62/60M | 5907570041288 | Puszka końcowa Ø 62x60 x 2 o roz. 71 mm, 6 wlotowa, z osłab. i wkręt. | 7.28 | PK | BIAŁY |  |  |  | Puszki | 10 | 100 |  | Możliwość zamówienia z Kodem EAN na każdej puszce + 0,15zł
116 | 65915 | PK-62/60G | 5907570041295 | Puszka końcowa Ø 62x60 x 2, do ścian gips, roz.71 mm, 6 wlot, z osł.i wkr. | 8.07 | PK | BIAŁY |  |  |  | Puszki | 10 | 10 |  | Możliwość zamówienia z Kodem EAN na każdej puszce + 0,15zł
117 | 65893 | PK-62/60 | 5907570041301 | Puszka końcowa Ø 62x60 x 2, pt, roz. 71 mm, 6 wlotowa, z osłab. | 6.47 | PK | BIAŁY |  |  |  | Puszki | 10 | 100 |  | Możliwość zamówienia z Kodem EAN na każdej puszce + 0,15zł
118 | 65875 | PK-63/45M | 5907570041332 | Puszka końcowa Ø 63x45 x 3 o roz. 71 mm, 6 wlotowa, z osłab. i wkręt. | 9.14 | PK | BIAŁY |  |  |  | Puszki | 10 | 10 |  | Możliwość zamówienia z Kodem EAN na każdej puszce + 0,15zł
119 | 65876 | PK-63/45G | 5907570041325 | Puszka końcowa Ø 63x45 x 3, do ścian gips, roz. 71 mm, 6 wlot. z osł.i wkr | 11.05 | PK | BIAŁY |  |  |  | Puszki | 10 | 10 |  | Możliwość zamówienia z Kodem EAN na każdej puszce + 0,15zł
120 | 65874 | PK-63/45 | 5907570041318 | Puszka końcowa Ø 63x45 x 3, pt, roz. 71 mm, 6 wlotowa, z osłab. | 8.6 | PK | BIAŁY |  |  |  | Puszki | 10 | 100 |  | Możliwość zamówienia z Kodem EAN na każdej puszce + 0,15zł
121 | 65878 | PK-63/60M | 5907570041363 | Puszka końcowa Ø 63x60 x 3 o roz. 71 mm, 6 wlotowa, z osłab. i wkręt. | 12.11 | PK | BIAŁY |  |  |  | Puszki | 10 | 80 |  | Możliwość zamówienia z Kodem EAN na każdej puszce + 0,15zł
122 | 65879 | PK-63/60G | 5907570041356 | Puszka końcowa Ø 63x60 x 3, do ścian gips, roz.71 mm, 6 wlot. z osł.i wkr. | 13.9 | PK | BIAŁY |  |  |  | Puszki | 10 | 50 |  | Możliwość zamówienia z Kodem EAN na każdej puszce + 0,15zł
123 | 65877 | PK-63/60 | 5907570041349 | Puszka końcowa Ø 63x60 x 3, pt, roz. 71 mm, 6 wlotowa, z osłab. | 11.58 | PK | BIAŁY |  |  |  | Puszki | 10 | 80 |  | Możliwość zamówienia z Kodem EAN na każdej puszce + 0,15zł
124 | 65609 | PK-9/G | 5907570041127 | Puszka natynkowa do ścian gipsowych IP-20 wymiar 190x170x120 | 32.69 | PK | BIAŁY |  |  |  | Puszki | 4 | 32 |  | Możliwość zamówienia z Kodem EAN na każdej puszce + 0,15zł
125 | 65603 | PK-8/G | 5907570041097 | Puszka natynkowa do ścian gipsowych IP-20 wymiar 190x170x80 | 29.81 | PK | BIAŁY |  |  |  | Puszki | 8 | 32 |  | Możliwość zamówienia z Kodem EAN na każdej puszce + 0,15zł
126 | 65608 | PK-9 | 5907570041103 | Puszka natynkowa IP-20 wymiar 190x170x120 | 28.38 | PK | BIAŁY |  |  |  | Puszki | 4 | 4 |  | Możliwość zamówienia z Kodem EAN na każdej puszce + 0,15zł
127 | 65602 | PK-8 | 5907570041073 | Puszka natynkowa IP-20 wymiar 190x170x80 | 25.21 | PK | BIAŁY |  |  |  | Puszki | 10 | 10 |  | Możliwość zamówienia z Kodem EAN na każdej puszce + 0,15zł
128 | 65610 | PK-9/D | 5907570041110 | Puszka natynkowe dławicowana IP-54 wymiar 190x170x120 | 29.81 | PK | BIAŁY |  |  |  | Puszki | 4 | 4 |  | Możliwość zamówienia z Kodem EAN na każdej puszce + 0,15zł
129 | 65604 | PK-8/D | 5907570041080 | Puszka natynkowe dławicowana IP-54 wymiar 190x170x80 | 26.67 | PK | BIAŁY |  |  |  | Puszki | 8 | 8 |  | Możliwość zamówienia z Kodem EAN na każdej puszce + 0,15zł
130 | 65597 | PK-1 | 5907570041004 | Puszka odgałęźna kablowa IP-20 nie dławicowana wymiar 125x125x75 | 10.6 | PK | BIAŁY |  |  |  | Puszki | 18 | 18 |  | Możliwość zamówienia z Kodem EAN na każdej puszce + 0,15zł
131 | 65895 | PK-104 | 5907570041448 | Puszka odgałęźna, 10-wlotowa, z dł. D 16, wym 80x95, IP54 | 12.01 | PK | BIAŁY |  |  |  | Puszki | 24 | 24 |  | Możliwość zamówienia z Kodem EAN na każdej puszce + 0,15zł
132 | 65871 | PK-104L | 5907570041455 | Puszka odgałęźna, 10-wlotowa, z dł. D 16, wym 80x95, IP54 | 12.46 | PK | BIAŁY |  |  |  | Puszki | 24 | 72 |  | Możliwość zamówienia z Kodem EAN na każdej puszce + 0,15zł
133 | 65872 | PK-105 | 5907570041479 | Puszka odgałęźna, 10-wlotowa, z dł.D 16, wym 80x95, 5 x 1x4mm, IP54 | 15.48 | PK | BIAŁY |  |  |  | Puszki | 24 | 48 |  | Możliwość zamówienia z Kodem EAN na każdej puszce + 0,15zł
134 | 65873 | PK-105L | 5907570041462 | Puszka odgałęźna, 10-wlotowa, z dł.D 16, wym 80x95, 5 x 1x4mm, IP54 | 16.05 | PK | BIAŁY |  |  |  | Puszki | 24 | 48 |  | Możliwość zamówienia z Kodem EAN na każdej puszce + 0,15zł
135 | 65862 | PK-10 | 5907570041141 | Puszka odgałęźna, 6 wlotowa Ø 21-37, n/t , wym.235x150x75, IP 40 | 38.71 | PK | BIAŁY |  |  |  | Puszki | 4 | 4 |  | Możliwość zamówienia z Kodem EAN na każdej puszce + 0,15zł
136 | 65880 | PK-11 | 5907570041158 | Puszka odgałęźna, 6 wlotowa, n/t, wym. 235x150x115, IP 40 | 43.29 | PK | BIAŁY |  |  |  | Puszki | 4 | 4 |  | Możliwość zamówienia z Kodem EAN na każdej puszce + 0,15zł
137 | 65881 | PK-11D | 5907570041165 | Puszka odgałęźna, 6 wlotowa, z dł. D 30, n/t, wym. 235x150x115, IP 55 | 46.1 | PK | BIAŁY |  |  |  | Puszki | 4 | 20 |  | Możliwość zamówienia z Kodem EAN na każdej puszce + 0,15zł
138 | 65863 | PK-10 D | 5907570041134 | Puszka odgałęźna, 6 wlotowa, z dł. D 30, n/t,wym. 235x150x75, IP 55 | 41.57 | PK | BIAŁY |  |  |  | Puszki | 4 | 4 |  | Możliwość zamówienia z Kodem EAN na każdej puszce + 0,15zł
139 | 65599 | PK-3 | 5907570041042 | Puszka odgałęźna, IP-20 wymiar 125x125x35 | 7.74 | PK | BIAŁY |  |  |  | Puszki | 30 | 30 |  | Możliwość zamówienia z Kodem EAN na każdej puszce + 0,15zł
140 | 66452 | PK-2/P | 5907570041028 | Puszka odgałęźna, IP-44 dławica D-25, wymiar 103x103x60 | 9.73 | PK | BIAŁY |  |  |  | Puszki | 24 | 24 |  | Możliwość zamówienia z Kodem EAN na każdej puszce + 0,15zł
141 | 65598 | PK-2/K | 5907570041011 | Puszka odgałęźna, IP-44 dławica pod kanał, wymiar 103x103x60 | 9.73 | PK | BIAŁY |  |  |  | Puszki | 24 | 24 |  | Możliwość zamówienia z Kodem EAN na każdej puszce + 0,15zł
142 | 66605 | PK-2/R | 5907570041035 | Puszka odgałęźna, IP-44 dławica pod rury, wymiar 103x103x60 | 9.73 | PK | BIAŁY |  |  |  | Puszki | 24 | 24 |  | Możliwość zamówienia z Kodem EAN na każdej puszce + 0,15zł
143 | 65897 | PK-22/67 | 5907570041189 | Puszka odgałęźna, n/t 100x100x50, IP-67stos. dławików gwint;bez dławika | 14.13 | PK | BIAŁY |  |  |  | Puszki | 12 | 60 |  | Możliwość zamówienia z Kodem EAN na każdej puszce + 0,15zł
144 | 65896 | PK-22/55 | 5907570041172 | Puszka odgałęźna, n/t 100x100x50,z dławicami bezgwintowymi D-25,IP 55 | 16.3 | PK | BIAŁY |  |  |  | Puszki | 12 | 12 |  | Możliwość zamówienia z Kodem EAN na każdej puszce + 0,15zł
145 | 65899 | PK-24/67 | 5907570041219 | Puszka odgałęźna, n/t 125x125x50, IP-67 stos.dławików gwint; bez dławika | 16.03 | PK | BIAŁY |  |  |  | Puszki | 12 | 12 |  | Możliwość zamówienia z Kodem EAN na każdej puszce + 0,15zł
146 | 65898 | PK-24/55 | 5907570041196 | Puszka odgałęźna, n/t 125x125x50, z 7 dławicami bezgwint. D-30, IP 55 | 18.75 | PK | BIAŁY |  |  |  | Puszki | 12 | 12 |  | Możliwość zamówienia z Kodem EAN na każdej puszce + 0,15zł
147 | 65901 | PK-25/67 | 5907570041240 | Puszka odgałęźna, n/t 125x125x80, IP-67 stos. dławików gwint;bez dławika | 17.13 | PK | BIAŁY |  |  |  | Puszki | 12 | 60 |  | Możliwość zamówienia z Kodem EAN na każdej puszce + 0,15zł
148 | 65900 | PK-25/55 | 5907570041233 | Puszka odgałęźna, n/t 125x125x80, z 7 dławicami bezgwint. D-30, IP 55 | 20.11 | PK | BIAŁY |  |  |  | Puszki | 12 | 48 |  | Możliwość zamówienia z Kodem EAN na każdej puszce + 0,15zł
149 | 65630 | Pł 4x2,5 | 5907570000667 | Płytka odgałęźna 4-torowa, 2,5mm2 | 3.55 | PŁ | BIAŁY |  |  |  | Puszki | 150 | 150
150 | 65631 | Pł 5x2,5 | 5907570000674 | Płytka odgałęźna 5-torowa, 2,5mm2 | 4.35 | PŁ | BIAŁY |  |  |  | Puszki | 100 | 100
151 | 65902 | POR 18-28 | 5907570041516 | Puszka n/t do rurek instalacyjnych IP-20 | 21.91 | PO | BIAŁY |  |  |  | Puszki | 10 | 40 |  | Możliwość zamówienia z Kodem EAN na każdej puszce + 0,15zł
152 | 65904 | POR 22 | 5907570002593 | Puszka n/t do rurek instalacyjnych IP-20 | 21.91 | PO | BIAŁY |  |  |  | Puszki | 10 | 40 |  | Możliwość zamówienia z Kodem EAN na każdej puszce + 0,15zł
153 | 65905 | POR 37-47 | 5907570041523 | Puszka n/t do rurek instalacyjnych IP-20 | 21.91 | PO | BIAŁY |  |  |  | Puszki | 10 | 10 |  | Możliwość zamówienia z Kodem EAN na każdej puszce + 0,15zł
154 | 65885 | PO-75/p | 5907570041660 | Puszka natynkowa bez wkładu, IP-44 | 2.98 | PO | BIAŁY |  |  |  | Puszki | 60 | 60 |  | Możliwość zamówienia z Kodem EAN na każdej puszce + 0,15zł
155 | 65884 | PO-75 | 5907570041677 | Puszka natynkowa z wkładem 4x2,5, IP 44 | 4.57 | PO | BIAŁY |  |  |  | Puszki | 60 | 60 |  | Możliwość zamówienia z Kodem EAN na każdej puszce + 0,15zł
156 | 65887 | PO-T/p | 5907570041530 | Puszka odgałęźna 380V, bezdławicowa bez wkładu, IP 20 | 3.66 | PO | BIAŁY |  |  |  | Puszki | 50 | 50 |  | Możliwość zamówienia z Kodem EAN na każdej puszce + 0,15zł
157 | 65886 | PO-T | 5907570041547 | Puszka odgałęźna 380V, bezdławicowa z wkładem, IP 20 | 5.83 | PO | BIAŁY |  |  |  | Puszki | 60 | 60 |  | Możliwość zamówienia z Kodem EAN na każdej puszce + 0,15zł
158 | 71854 | PS-11(2x0,75)1m BIA H03VVH2-F | 5907570030602 | Przedłużacz z jednokrotnym gniazdem wtyczkowym 1x2p, 2,5A | 10.97 | PS-11 | BIAŁY | H03VVH2-F | 2x0,75 | 1 | Przedłużacze PS-11 i PS-362 | 10 | 10
159 | 69152 | PS-11(2x0,75)1,5m BIA H03VVH2-F | 5907570025127 | Przedłużacz z jednokrotnym gniazdem wtyczkowym 1x2p, 2,5A | 11.85 | PS-11 | BIAŁY | H03VVH2-F | 2x0,75 | 1.5 | Przedłużacze PS-11 i PS-362 | 10 | 10
160 | 74394 | PS-11(2x0,75)2m BIA H03VVH2-F | 5907570034686 | Przedłużacz z jednokrotnym gniazdem wtyczkowym 1x2p, 2,5A | 13.28 | PS-11 | BIAŁY | H03VVH2-F | 2x0,75 | 2 | Przedłużacze PS-11 i PS-362 | 10 | 10
161 | 69170 | PS-11(2x0,75)3m BIA H03VVH2-F | 5907570025134 | Przedłużacz z jednokrotnym gniazdem wtyczkowym 1x2p, 2,5A | 16.06 | PS-11 | BIAŁY | H03VVH2-F | 2x0,75 | 3 | Przedłużacze PS-11 i PS-362 | 10 | 10
162 | 82177 | PS-11(2x0,75)1m CZA H03VVH2-F | 5907570041998 | Przedłużacz z jednokrotnym gniazdem wtyczkowym 1x2p, 2,5A | 11.55 | PS-11 | CZARNY | H03VVH2-F | 2x0,75 | 1 | Przedłużacze PS-11 i PS-362 | 10 | 10
163 | 69151 | PS-11(2x0,75)1,5m CZA H03VVH2-F | 5907570025226 | Przedłużacz z jednokrotnym gniazdem wtyczkowym 1x2p, 2,5A | 12.45 | PS-11 | CZARNY | H03VVH2-F | 2x0,75 | 1.5 | Przedłużacze PS-11 i PS-362 | 10 | 10
164 | 82178 | PS-11(2x0,75)2m CZA H03VVH2-F | 5907570042001 | Przedłużacz z jednokrotnym gniazdem wtyczkowym 1x2p, 2,5A | 13.94 | PS-11 | CZARNY | H03VVH2-F | 2x0,75 | 2 | Przedłużacze PS-11 i PS-362 | 10 | 10
165 | 69167 | PS-11(2x0,75)3m CZA H03VVH2-F | 5907570025233 | Przedłużacz z jednokrotnym gniazdem wtyczkowym 1x2p, 2,5A | 16.87 | PS-11 | CZARNY | H03VVH2-F | 2x0,75 | 3 | Przedłużacze PS-11 i PS-362 | 10 | 10
166 | 82332 | PS-160(2x1)10m CZA OMY | 5907570042117 | Przedłużacz z jednokrotnym gniazdem wtyczkowym 2p, 10A, 250V | 43.95 | PS-160 | CZARNY | OMY | 2x1 | 10 | Przedłużacze Ogrodowe i Warsztatowe | 10 | 10 |  | Przedłużacze PS-160 IP44 + 4,00 PLN do ceny cennikowej
167 | 82334 | PS-160(2x1)20m CZA OMY | 5907570042131 | Przedłużacz z jednokrotnym gniazdem wtyczkowym 2p, 10A, 250V | 73.04 | PS-160 | CZARNY | OMY | 2x1 | 20 | Przedłużacze Ogrodowe i Warsztatowe | 10 | 10 |  | Przedłużacze PS-160 IP44 + 4,00 PLN do ceny cennikowej
168 | 82337 | PS-160(2x1)25m CZA OMY | 5907570042148 | Przedłużacz z jednokrotnym gniazdem wtyczkowym 2p, 10A, 250V | 87.86 | PS-160 | CZARNY | OMY | 2x1 | 25 | Przedłużacze Ogrodowe i Warsztatowe | 10 | 10 |  | Przedłużacze PS-160 IP44 + 4,00 PLN do ceny cennikowej
169 | 82335 | PS-160(2x1)30m CZA OMY | 5907570042155 | Przedłużacz z jednokrotnym gniazdem wtyczkowym 2p, 10A, 250V | 102.01 | PS-160 | CZARNY | OMY | 2x1 | 30 | Przedłużacze Ogrodowe i Warsztatowe | 5 | 5 |  | Przedłużacze PS-160 IP44 + 4,00 PLN do ceny cennikowej
170 | 70066 | PS-160(2x1,5)10m POM H05VV-F | 5907570004849 | Przedłużacz z jednokrotnym gniazdem wtyczkowym 2p, 16A, 250V | 53.1 | PS-160 | POMARAŃCZOWY | H05VV-F | 2x1,5 | 10 | Przedłużacze Ogrodowe i Warsztatowe | 10 | 10 |  | Przedłużacze PS-160 IP44 + 4,00 PLN do ceny cennikowej
171 | 69304 | PS-160(2x1,5)20m POM H05VV-F | 5907570004863 | Przedłużacz z jednokrotnym gniazdem wtyczkowym 2p, 16A, 250V | 95.94 | PS-160 | POMARAŃCZOWY | H05VV-F | 2x1,5 | 20 | Przedłużacze Ogrodowe i Warsztatowe | 10 | 10 |  | Przedłużacze PS-160 IP44 + 4,00 PLN do ceny cennikowej
172 | 70011 | PS-160(2x1,5)25m POM H05VV-F | 5907570004870 | Przedłużacz z jednokrotnym gniazdem wtyczkowym 2p, 16A, 250V | 116.15 | PS-160 | POMARAŃCZOWY | H05VV-F | 2x1,5 | 25 | Przedłużacze Ogrodowe i Warsztatowe | 10 | 10 |  | Przedłużacze PS-160 IP44 + 4,00 PLN do ceny cennikowej
173 | 69303 | PS-160(2x1,5)30m POM H05VV-F | 5907570004887 | Przedłużacz z jednokrotnym gniazdem wtyczkowym 2p, 16A, 250V | 140 | PS-160 | POMARAŃCZOWY | H05VV-F | 2x1,5 | 30 | Przedłużacze Ogrodowe i Warsztatowe | 5 | 5 |  | Przedłużacze PS-160 IP44 + 4,00 PLN do ceny cennikowej
174 | 84788 | PS-160(2x1)10m POM OMY | 5907570044296 | Przedłużacz z jednokrotnym gniazdem wtyczkowym 2p, 10A, 250V | cena indywidualna | PS-160 | POMARAŃCZOWY | OMY | 2x1 | 10 | Przedłużacze Ogrodowe i Warsztatowe | 10 | 10 |  | Przedłużacze PS-160 IP44 + 4,00 PLN do ceny cennikowej
175 | 68945 | PS-160(2x1)15m POM OMY | 5907570004719 | Przedłużacz z jednokrotnym gniazdem wtyczkowym 2p, 10A, 250V | cena indywidualna | PS-160 | POMARAŃCZOWY | OMY | 2x1 | 15 | Przedłużacze Ogrodowe i Warsztatowe | 10 | 10 |  | Przedłużacze PS-160 IP44 + 4,00 PLN do ceny cennikowej
176 | 68946 | PS-160(2x1)20m POM OMY | 5907570004726 | Przedłużacz z jednokrotnym gniazdem wtyczkowym 2p, 10A, 250V | cena indywidualna | PS-160 | POMARAŃCZOWY | OMY | 2x1 | 20 | Przedłużacze Ogrodowe i Warsztatowe | 10 | 10 |  | Przedłużacze PS-160 IP44 + 4,00 PLN do ceny cennikowej
177 | 68950 | PS-160(2x1)25m POM OMY | 5907570004733 | Przedłużacz z jednokrotnym gniazdem wtyczkowym 2p, 10A, 250V | cena indywidualna | PS-160 | POMARAŃCZOWY | OMY | 2x1 | 25 | Przedłużacze Ogrodowe i Warsztatowe | 10 | 10 |  | Przedłużacze PS-160 IP44 + 4,00 PLN do ceny cennikowej
178 | 68947 | PS-160(2x1)30m POM OMY | 5907570004740 | Przedłużacz z jednokrotnym gniazdem wtyczkowym 2p, 10A, 250V | cena indywidualna | PS-160 | POMARAŃCZOWY | OMY | 2x1 | 30 | Przedłużacze Ogrodowe i Warsztatowe | 5 | 5 |  | Przedłużacze PS-160 IP44 + 4,00 PLN do ceny cennikowej
179 | 70216 | PS-170(3x1)1,5m BIA H05VV-F | 5907570030817 | Przedłużacz z jednokrotnym gniazdem wtyczkowym 2p+Z, 16A, gniazdo zalewane | 19.59 | PS-170 | BIAŁY | H05VV-F | 3G1 | 1.5 | Przedłużacze Ogrodowe i Warsztatowe | 10 | 10 |  | Przedłużacze PS-170 IP44 + 4,00 PLN do ceny cennikowej
180 | 71120 | PS-170(3x1)2m BIA H05VV-F | 5907570036253 | Przedłużacz z jednokrotnym gniazdem wtyczkowym 2p+Z, 16A, gniazdo zalewane | 21 | PS-170 | BIAŁY | H05VV-F | 3G1 | 2 | Przedłużacze Ogrodowe i Warsztatowe | 10 | 50 |  | Przedłużacze PS-170 IP44 + 4,00 PLN do ceny cennikowej
181 | 73228 | PS-170(3x1,5)1,5m BIA H05VV-F | 5907570033603 | Przedłużacz z jednokrotnym gniazdem wtyczkowym 2p+Z, 16A, gniazdo zalewane | 24.82 | PS-170 | BIAŁY | H05VV-F | 3G1,5 | 1.5 | Przedłużacze Ogrodowe i Warsztatowe | 10 | 10 |  | Przedłużacze PS-170 IP44 + 4,00 PLN do ceny cennikowej
182 | 73231 | PS-170(3x1,5)3m BIA H05VV-F | 5907570033610 | Przedłużacz z jednokrotnym gniazdem wtyczkowym 2p+Z, 16A, gniazdo zalewane | 34.6 | PS-170 | BIAŁY | H05VV-F | 3G1,5 | 3 | Przedłużacze Ogrodowe i Warsztatowe | 10 | 10 |  | Przedłużacze PS-170 IP44 + 4,00 PLN do ceny cennikowej
183 | 73232 | PS-170(3x1,5)5m BIA H05VV-F | 5907570033627 | Przedłużacz z jednokrotnym gniazdem wtyczkowym 2p+Z, 16A, gniazdo zalewane | 47.64 | PS-170 | BIAŁY | H05VV-F | 3G1,5 | 5 | Przedłużacze Ogrodowe i Warsztatowe | 10 | 10 |  | Przedłużacze PS-170 IP44 + 4,00 PLN do ceny cennikowej
184 | 73235 | PS-170(3x1,5)10m BIA H05VV-F | 5907570033825 | Przedłużacz z jednokrotnym gniazdem wtyczkowym 2p+Z, 16A, gniazdo zalewane | 87.39 | PS-170 | BIAŁY | H05VV-F | 3G1,5 | 10 | Przedłużacze Ogrodowe i Warsztatowe | 10 | 10 |  | Przedłużacze PS-170 IP44 + 4,00 PLN do ceny cennikowej
185 |  | PS-170G(3x1,5)5m H05RR-F |  | Przedłużacz z jednokrotnym gniazdem wtyczkowym 2p+Z, 16A, gniazdo zalewane | 56 | PS-170 | CZARNY | H05RR-F | 3G1,5 | 5 | Przedłużacze Ogrodowe i Warsztatowe | 10 | 10 |  | Przedłużacze PS-170 IP44 + 4,00 PLN do ceny cennikowej
186 | 73245 | PS-170G(3x1,5)10m H05RR-F | 5907570033474 | Przedłużacz z jednokrotnym gniazdem wtyczkowym 2p+Z, 16A, gniazdo zalewane | 96.46 | PS-170 | CZARNY | H05RR-F | 3G1,5 | 10 | Przedłużacze Ogrodowe i Warsztatowe | 10 | 10 |  | Przedłużacze PS-170 IP44 + 4,00 PLN do ceny cennikowej
187 | 73247 | PS-170G(3x1,5)20m H05RR-F | 5907570033498 | Przedłużacz z jednokrotnym gniazdem wtyczkowym 2p+Z, 16A, gniazdo zalewane | 174.18 | PS-170 | CZARNY | H05RR-F | 3G1,5 | 20 | Przedłużacze Ogrodowe i Warsztatowe | 10 | 10 |  | Przedłużacze PS-170 IP44 + 4,00 PLN do ceny cennikowej
188 | 73248 | PS-170G(3x1,5)25m H05RR-F | 5907570033504 | Przedłużacz z jednokrotnym gniazdem wtyczkowym 2p+Z, 16A, gniazdo zalewane | 213.03 | PS-170 | CZARNY | H05RR-F | 3G1,5 | 25 | Przedłużacze Ogrodowe i Warsztatowe | 10 | 10 |  | Przedłużacze PS-170 IP44 + 4,00 PLN do ceny cennikowej
189 | 73249 | PS-170G(3x1,5)30m H05RR-F | 5907570033511 | Przedłużacz z jednokrotnym gniazdem wtyczkowym 2p+Z, 16A, gniazdo zalewane | 251.89 | PS-170 | CZARNY | H05RR-F | 3G1,5 | 30 | Przedłużacze Ogrodowe i Warsztatowe | 5 | 5 |  | Przedłużacze PS-170 IP44 + 4,00 PLN do ceny cennikowej
190 | 84335 | PS-170(3x1)1m CZA H05VV-F | 5907570043930 | Przedłużacz z jednokrotnym gniazdem wtyczkowym 2p+Z, 16A, gniazdo zalewane | 16.77 | PS-170 | CZARNY | H05VV-F | 3G1 | 1 | Przedłużacze Ogrodowe i Warsztatowe | 10 |  |  | Przedłużacze PS-170 IP44 + 4,00 PLN do ceny cennikowej
191 | 70219 | PS-170(3x1)1,5m CZA H05VV-F | 5907570043947 | Przedłużacz z jednokrotnym gniazdem wtyczkowym 2p+Z, 16A, gniazdo zalewane | 18.73 | PS-170 | CZARNY | H05VV-F | 3G1 | 1.5 | Przedłużacze Ogrodowe i Warsztatowe | 10 | 10 |  | Przedłużacze PS-170 IP44 + 4,00 PLN do ceny cennikowej
192 | 84334 | PS-170(3x1)2m CZA H05VV-F | 5907570043954 | Przedłużacz z jednokrotnym gniazdem wtyczkowym 2p+Z, 16A, gniazdo zalewane | 20.68 | PS-170 | CZARNY | H05VV-F | 3G1 | 2 | Przedłużacze Ogrodowe i Warsztatowe | 10 | 10 |  | Przedłużacze PS-170 IP44 + 4,00 PLN do ceny cennikowej
193 | 73858 | PS-170(3x1,5)1,5m CZA H05VV-F | 5907570034846 | Przedłużacz z jednokrotnym gniazdem wtyczkowym 2p+Z, 16A, gniazdo zalewane | 26.63 | PS-170 | CZARNY | H05VV-F | 3G1,5 | 1.5 | Przedłużacze Ogrodowe i Warsztatowe | 10 | 10 |  | Przedłużacze PS-170 IP44 + 4,00 PLN do ceny cennikowej
194 | 70759 | PS-170(3x1,5)3m CZA H05VV-F | 5907570034853 | Przedłużacz z jednokrotnym gniazdem wtyczkowym 2p+Z, 16A, gniazdo zalewane | 36.98 | PS-170 | CZARNY | H05VV-F | 3G1,5 | 3 | Przedłużacze Ogrodowe i Warsztatowe | 10 | 10 |  | Przedłużacze PS-170 IP44 + 4,00 PLN do ceny cennikowej
195 | 73360 | PS-170(3x1,5)5m CZA H05VV-F | 5907570034839 | Przedłużacz z jednokrotnym gniazdem wtyczkowym 2p+Z, 16A, gniazdo zalewane | 50.94 | PS-170 | CZARNY | H05VV-F | 3G1,5 | 5 | Przedłużacze Ogrodowe i Warsztatowe | 10 | 10 |  | Przedłużacze PS-170 IP44 + 4,00 PLN do ceny cennikowej
196 | 73361 | PS-170(3x1,5)10m CZA H05VV-F | 5907570033580 | Przedłużacz z jednokrotnym gniazdem wtyczkowym 2p+Z, 16A, gniazdo zalewane | 91.76 | PS-170 | CZARNY | H05VV-F | 3G1,5 | 10 | Przedłużacze Ogrodowe i Warsztatowe | 10 | 10 |  | Przedłużacze PS-170 IP44 + 4,00 PLN do ceny cennikowej
197 | 70227 | PS-170(3x1,5)10m POM H05VV-F | 5907570004917 | Przedłużacz z jednokrotnym gniazdem wtyczkowym 2p+Z, 16A, gniazdo zalewane | 87.39 | PS-170 | POMARAŃCZOWY | H05VV-F | 3G1,5 | 10 | Przedłużacze Ogrodowe i Warsztatowe | 10 | 10 |  | Przedłużacze PS-170 IP44 + 4,00 PLN do ceny cennikowej
198 | 71150 | PS-170(3x1,5)20m POM H05VV-F | 5907570004931 | Przedłużacz z jednokrotnym gniazdem wtyczkowym 2p+Z, 16A, gniazdo zalewane | 160.49 | PS-170 | POMARAŃCZOWY | H05VV-F | 3G1,5 | 20 | Przedłużacze Ogrodowe i Warsztatowe | 10 | 10 |  | Przedłużacze PS-170 IP44 + 4,00 PLN do ceny cennikowej
199 | 70228 | PS-170(3x1,5)25m POM H05VV-F | 5907570004948 | Przedłużacz z jednokrotnym gniazdem wtyczkowym 2p+Z, 16A, gniazdo zalewane | 196.34 | PS-170 | POMARAŃCZOWY | H05VV-F | 3G1,5 | 25 | Przedłużacze Ogrodowe i Warsztatowe | 10 | 10 |  | Przedłużacze PS-170 IP44 + 4,00 PLN do ceny cennikowej
200 | 71151 | PS-170(3x1,5)30m POM H05VV-F | 5907570004955 | Przedłużacz z jednokrotnym gniazdem wtyczkowym 2p+Z, 16A, gniazdo zalewane | 231.61 | PS-170 | POMARAŃCZOWY | H05VV-F | 3G1,5 | 30 | Przedłużacze Ogrodowe i Warsztatowe | 5 | 5 |  | Przedłużacze PS-170 IP44 + 4,00 PLN do ceny cennikowej
201 | 72357 | PS-170S(3x1,5)1,5m BIA H05VV-F | 5907570031777 | Przedłużacz z jednokrotnym gniazdem wtyczkowym 2p+Z Schuko, 16A, gniazdo zalewane | 24.8 | PS-170S | BIAŁY | H05VV-F | 3G1,5 | 1.5 | Przedłużacze Ogrodowe i Warsztatowe Schuko | 10 | 10 |  | Przedłużacze PS-170S IP44 + 4,00 PLN do ceny cennikowej
202 | 72358 | PS-170S(3x1,5)3m BIA H05VV-F | 5907570031784 | Przedłużacz z jednokrotnym gniazdem wtyczkowym 2p+Z Schuko, 16A, gniazdo zalewane | 32.87 | PS-170S | BIAŁY | H05VV-F | 3G1,5 | 3 | Przedłużacze Ogrodowe i Warsztatowe Schuko | 10 | 10 |  | Przedłużacze PS-170S IP44 + 4,00 PLN do ceny cennikowej
203 | 72359 | PS-170S(3x1,5)5m BIA H05VV-F | 5907570031791 | Przedłużacz z jednokrotnym gniazdem wtyczkowym 2p+Z Schuko, 16A, gniazdo zalewane | 48.69 | PS-170S | BIAŁY | H05VV-F | 3G1,5 | 5 | Przedłużacze Ogrodowe i Warsztatowe Schuko | 10 | 10 |  | Przedłużacze PS-170S IP44 + 4,00 PLN do ceny cennikowej
204 | 72360 | PS-170S(3x1,5)10m BIA H05VV-F | 5907570031807 | Przedłużacz z jednokrotnym gniazdem wtyczkowym 2p+Z Schuko, 16A, gniazdo zalewane | 87.29 | PS-170S | BIAŁY | H05VV-F | 3G1,5 | 10 | Przedłużacze Ogrodowe i Warsztatowe Schuko | 10 | 10 |  | Przedłużacze PS-170S IP44 + 4,00 PLN do ceny cennikowej
205 |  | PS-170SG(3x1,5)1,5m H05RR-F |  | Przedłużacz z jednokrotnym gniazdem wtyczkowym 2p+Z Schuko, 16A, gniazdo zalewane | 30.73 | PS-170S | CZARNY | H05RR-F | 3G1,5 | 1.5 | Przedłużacze Ogrodowe i Warsztatowe Schuko | 10 | 10 |  | Przedłużacze PS-170S IP44 + 4,00 PLN do ceny cennikowej
206 |  | PS-170SG(3x1,5)3m H05RR-F |  | Przedłużacz z jednokrotnym gniazdem wtyczkowym 2p+Z Schuko, 16A, gniazdo zalewane | 42.53 | PS-170S | CZARNY | H05RR-F | 3G1,5 | 3 | Przedłużacze Ogrodowe i Warsztatowe Schuko | 10 | 10 |  | Przedłużacze PS-170S IP44 + 4,00 PLN do ceny cennikowej
207 |  | PS-170SG(3x1,5)5m H05RR-F |  | Przedłużacz z jednokrotnym gniazdem wtyczkowym 2p+Z Schuko, 16A, gniazdo zalewane | 58.23 | PS-170S | CZARNY | H05RR-F | 3G1,5 | 5 | Przedłużacze Ogrodowe i Warsztatowe Schuko | 10 | 10 |  | Przedłużacze PS-170S IP44 + 4,00 PLN do ceny cennikowej
208 |  | PS-170SG(3x1,5)10m H05RR-F |  | Przedłużacz z jednokrotnym gniazdem wtyczkowym 2p+Z Schuko, 16A, gniazdo zalewane | 97.47 | PS-170S | CZARNY | H05RR-F | 3G1,5 | 10 | Przedłużacze Ogrodowe i Warsztatowe Schuko | 10 | 10 |  | Przedłużacze PS-170S IP44 + 4,00 PLN do ceny cennikowej
209 |  | PS-170SG(3x1,5)20m H05RR-F |  | Przedłużacz z jednokrotnym gniazdem wtyczkowym 2p+Z Schuko, 16A, gniazdo zalewane | 176.01 | PS-170S | CZARNY | H05RR-F | 3G1,5 | 20 | Przedłużacze Ogrodowe i Warsztatowe Schuko | 10 | 10 |  | Przedłużacze PS-170S IP44 + 4,00 PLN do ceny cennikowej
210 |  | PS-170SG(3x1,5)25m H05RR-F |  | Przedłużacz z jednokrotnym gniazdem wtyczkowym 2p+Z Schuko, 16A, gniazdo zalewane | 215.27 | PS-170S | CZARNY | H05RR-F | 3G1,5 | 25 | Przedłużacze Ogrodowe i Warsztatowe Schuko | 5 | 5 |  | Przedłużacze PS-170S IP44 + 4,00 PLN do ceny cennikowej
211 |  | PS-170SG(3x1,5)30m H05RR-F |  | Przedłużacz z jednokrotnym gniazdem wtyczkowym 2p+Z Schuko, 16A, gniazdo zalewane | 254.54 | PS-170S | CZARNY | H05RR-F | 3G1,5 | 30 | Przedłużacze Ogrodowe i Warsztatowe Schuko | 5 | 5 |  | Przedłużacze PS-170S IP44 + 4,00 PLN do ceny cennikowej
212 | 72652 | PS-170S(3x1,5)1,5m CZA H05VV-F | 5907570032187 | Przedłużacz z jednokrotnym gniazdem wtyczkowym 2p+Z Schuko, 16A, gniazdo zalewane | 26.05 | PS-170S | CZARNY | H05VV-F | 3G1,5 | 1.5 | Przedłużacze Ogrodowe i Warsztatowe Schuko | 10 | 10 |  | Przedłużacze PS-170S IP44 + 4,00 PLN do ceny cennikowej
213 | 73030 | PS-170S(3x1,5)3m CZA H05VV-F | 5907570032583 | Przedłużacz z jednokrotnym gniazdem wtyczkowym 2p+Z Schuko, 16A, gniazdo zalewane | 34.51 | PS-170S | CZARNY | H05VV-F | 3G1,5 | 3 | Przedłużacze Ogrodowe i Warsztatowe Schuko | 10 | 10 |  | Przedłużacze PS-170S IP44 + 4,00 PLN do ceny cennikowej
214 | 73031 | PS-170S(3x1,5)5m CZA H05VV-F | 5907570036802 | Przedłużacz z jednokrotnym gniazdem wtyczkowym 2p+Z Schuko, 16A, gniazdo zalewane | 51.12 | PS-170S | CZARNY | H05VV-F | 3G1,5 | 5 | Przedłużacze Ogrodowe i Warsztatowe Schuko | 10 | 10 |  | Przedłużacze PS-170S IP44 + 4,00 PLN do ceny cennikowej
215 | 73038 | PS-170S(3x1,5)10m CZA H05VV-F | 5907570033719 | Przedłużacz z jednokrotnym gniazdem wtyczkowym 2p+Z Schuko, 16A, gniazdo zalewane | 75.78 | PS-170S | CZARNY | H05VV-F | 3G1,5 | 10 | Przedłużacze Ogrodowe i Warsztatowe Schuko | 10 | 10 |  | Przedłużacze PS-170S IP44 + 4,00 PLN do ceny cennikowej
216 |  | PS-170S(3x1,5)1,5m POM H05VV-F |  | Przedłużacz z jednokrotnym gniazdem wtyczkowym 2p+Z Schuko, 16A, gniazdo zalewane | 26.26 | PS-170S | POMARAŃCZOWY | H05VV-F | 3G1,5 | 1.5 | Przedłużacze Ogrodowe i Warsztatowe Schuko | 10 | 10 |  | Przedłużacze PS-170S IP44 + 4,00 PLN do ceny cennikowej
217 |  | PS-170S(3x1,5)3m POM H05VV-F |  | Przedłużacz z jednokrotnym gniazdem wtyczkowym 2p+Z Schuko, 16A, gniazdo zalewane | 36.45 | PS-170S | POMARAŃCZOWY | H05VV-F | 3G1,5 | 3 | Przedłużacze Ogrodowe i Warsztatowe Schuko | 10 | 10 |  | Przedłużacze PS-170S IP44 + 4,00 PLN do ceny cennikowej
218 | 75728 | PS-170S(3x1,5)5m POM H05VV-F | 5907570037069 | Przedłużacz z jednokrotnym gniazdem wtyczkowym 2p+Z Schuko, 16A, gniazdo zalewane | 48.71 | PS-170S | POMARAŃCZOWY | H05VV-F | 3G1,5 | 5 | Przedłużacze Ogrodowe i Warsztatowe Schuko | 10 | 10 |  | Przedłużacze PS-170S IP44 + 4,00 PLN do ceny cennikowej
219 | 69615 | PS-170S(3x1,5)10m POM H05VV-F | 5907570026506 | Przedłużacz z jednokrotnym gniazdem wtyczkowym 2p+Z Schuko, 16A, gniazdo zalewane | 89.25 | PS-170S | POMARAŃCZOWY | H05VV-F | 3G1,5 | 10 | Przedłużacze Ogrodowe i Warsztatowe Schuko | 10 | 10 |  | Przedłużacze PS-170S IP44 + 4,00 PLN do ceny cennikowej
220 | 69285 | PS-170S(3x1,5)20m POM H05VV-F | 5907570025714 | Przedłużacz z jednokrotnym gniazdem wtyczkowym 2p+Z Schuko, 16A, gniazdo zalewane | 162.22 | PS-170S | POMARAŃCZOWY | H05VV-F | 3G1,5 | 20 | Przedłużacze Ogrodowe i Warsztatowe Schuko | 10 | 10 |  | Przedłużacze PS-170S IP44 + 4,00 PLN do ceny cennikowej
221 | 72983 | PS-170S(3x1,5)25m POM H05VV-F | 5907570033092 | Przedłużacz z jednokrotnym gniazdem wtyczkowym 2p+Z Schuko, 16A, gniazdo zalewane | 198.42 | PS-170S | POMARAŃCZOWY | H05VV-F | 3G1,5 | 25 | Przedłużacze Ogrodowe i Warsztatowe Schuko | 10 | 10 |  | Przedłużacze PS-170S IP44 + 4,00 PLN do ceny cennikowej
222 | 69287 | PS-170S(3x1,5)30m POM H05VV-F | 5907570025721 | Przedłużacz z jednokrotnym gniazdem wtyczkowym 2p+Z Schuko, 16A, gniazdo zalewane | 234.07 | PS-170S | POMARAŃCZOWY | H05VV-F | 3G1,5 | 30 | Przedłużacze Ogrodowe i Warsztatowe Schuko | 5 | 5 |  | Przedłużacze PS-170S IP44 + 4,00 PLN do ceny cennikowej
223 | 66398 | PS-1Z(3x1)1,5m BIA | 5907570006461 | Przedłużacze z gniazdem 2P+Z do desek prasowalniczych, montaż w pionie lub poziomie. | 35.48 | PS-1Z | BIAŁY | OMYżo | 3G1 | 1.5 | Przedłużacze | 10 | 10
224 | 75026 | PS-200G IP44(3x1,5)3m H05RR-F | 5907570034891 | Przedłużacz z podwójnym gniazdem wtyczkowym 2x2P+Z, 16A IP44 | 73.16 | PS-200 | CZARNY | H05RR-F | 3G1,5 | 3 | Przedłużacze Ogrodowe i Warsztatowe | 10 | 10
225 | 73345 | PS-200G IP44(3x1,5)5m H05RR-F | 5907570033559 | Przedłużacz z podwójnym gniazdem wtyczkowym 2x2P+Z, 16A IP44 | 91.8 | PS-200 | CZARNY | H05RR-F | 3G1,5 | 5 | Przedłużacze Ogrodowe i Warsztatowe | 5 | 5
226 | 72642 | PS-200G IP44(3x1,5)10m H05RR-F | 5907570031210 | Przedłużacz z podwójnym gniazdem wtyczkowym 2x2P+Z, 16A IP44 | 147.92 | PS-200 | CZARNY | H05RR-F | 3G1,5 | 10 | Przedłużacze Ogrodowe i Warsztatowe | 5 | 5
227 | 72643 | PS-200G IP44(3x1,5)20m H05RR-F | 5907570031227 | Przedłużacz z podwójnym gniazdem wtyczkowym 2x2P+Z, 16A IP44 | 221.04 | PS-200 | CZARNY | H05RR-F | 3G1,5 | 20 | Przedłużacze Ogrodowe i Warsztatowe | 5 | 5
228 | 75251 | PS-200G IP44(3x1,5)25m H05RR-F | 5907570035652 | Przedłużacz z podwójnym gniazdem wtyczkowym 2x2P+Z, 16A IP44 | 260.43 | PS-200 | CZARNY | H05RR-F | 3G1,5 | 25 | Przedłużacze Ogrodowe i Warsztatowe | 5 | 5
229 | 72644 | PS-200G IP44(3x1,5)30m H05RR-F | 5907570031234 | Przedłużacz z podwójnym gniazdem wtyczkowym 2x2P+Z, 16A IP44 | 288.78 | PS-200 | CZARNY | H05RR-F | 3G1,5 | 30 | Przedłużacze Ogrodowe i Warsztatowe | 5 | 5
230 | 84945 | PS-200G IP44(3x2,5)5m H07RN-F |  | Przedłużacz z podwójnym gniazdem wtyczkowym 2x2P+Z, 16A IP44 | 122.41 | PS-200 | CZARNY | H07RN-F | 3G2,5 | 5 | Przedłużacze Ogrodowe i Warsztatowe | 10 | 10
231 | 84946 | PS-200G IP44(3x2,5)10m H07RN-F |  | Przedłużacz z podwójnym gniazdem wtyczkowym 2x2P+Z, 16A IP44 | 176.63 | PS-200 | CZARNY | H07RN-F | 3G2,5 | 10 | Przedłużacze Ogrodowe i Warsztatowe | 5 | 5
232 | 84947 | PS-200G IP44(3x2,5)20m H07RN-F |  | Przedłużacz z podwójnym gniazdem wtyczkowym 2x2P+Z, 16A IP44 | 295.3 | PS-200 | CZARNY | H07RN-F | 3G2,5 | 20 | Przedłużacze Ogrodowe i Warsztatowe | 5 | 5
233 | 84948 | PS-200G IP44(3x2,5)30m H07RN-F |  | Przedłużacz z podwójnym gniazdem wtyczkowym 2x2P+Z, 16A IP44 | 399.17 | PS-200 | CZARNY | H07RN-F | 3G2,5 | 30 | Przedłużacze Ogrodowe i Warsztatowe | 5 | 5
234 | 73527 | PS-200 IP44(3x1,5)3m POM H05VV-F | 5907570033993 | Przedłużacz z podwójnym gniazdem wtyczkowym 2x2P+Z, 16A IP44 | 63.12 | PS-200 | POMARAŃCZOWY | H05VV-F | 3G1,5 | 3 | Przedłużacze Ogrodowe i Warsztatowe | 10 | 10
235 | 73528 | PS-200 IP44(3x1,5)5m POM H05VV-F | 5907570034006 | Przedłużacz z podwójnym gniazdem wtyczkowym 2x2P+Z, 16A IP44 | 86.49 | PS-200 | POMARAŃCZOWY | H05VV-F | 3G1,5 | 5 | Przedłużacze Ogrodowe i Warsztatowe | 5 | 5
236 | 73529 | PS-200 IP44(3x1,5)10m POM H05VV-F | 5907570034013 | Przedłużacz z podwójnym gniazdem wtyczkowym 2x2P+Z, 16A IP44 | 133.22 | PS-200 | POMARAŃCZOWY | H05VV-F | 3G1,5 | 10 | Przedłużacze Ogrodowe i Warsztatowe | 5 | 5
237 | 73530 | PS-200 IP44(3x1,5)20m POM H05VV-F | 5907570034020 | Przedłużacz z podwójnym gniazdem wtyczkowym 2x2P+Z, 16A IP44 | 204.5 | PS-200 | POMARAŃCZOWY | H05VV-F | 3G1,5 | 20 | Przedłużacze Ogrodowe i Warsztatowe | 5 | 5
238 | 73531 | PS-200 IP44(3x1,5)30m POM H05VV-F | 5907570034037 | Przedłużacz z podwójnym gniazdem wtyczkowym 2x2P+Z, 16A IP44 | 263.77 | PS-200 | POMARAŃCZOWY | H05VV-F | 3G1,5 | 30 | Przedłużacze Ogrodowe i Warsztatowe | 5 | 5
239 | 75720 | PS-200SG IP44(3x1,5)3m H05RR-F | 5907570036918 | Przedłużacz z podwójnym gniazdem wtyczkowym 2x2P+Z Schuko, 16A IP44 | 77.01 | PS-200S | CZARNY | H05RR-F | 3G1,5 | 3 | Przedłużacze Ogrodowe i Warsztatowe Schuko | 5 | 5
240 | 75721 | PS-200SG IP44(3x1,5)5m H05RR-F | 5907570036925 | Przedłużacz z podwójnym gniazdem wtyczkowym 2x2P+Z Schuko, 16A IP44 | 91.8 | PS-200S | CZARNY | H05RR-F | 3G1,5 | 5 | Przedłużacze Ogrodowe i Warsztatowe Schuko | 5 | 5
241 | 75722 | PS-200SG IP44(3x1,5)10m H05RR-F | 5907570036932 | Przedłużacz z podwójnym gniazdem wtyczkowym 2x2P+Z Schuko, 16A IP44 | 147.92 | PS-200S | CZARNY | H05RR-F | 3G1,5 | 10 | Przedłużacze Ogrodowe i Warsztatowe Schuko | 5 | 5
242 | 73180 | PS-200SG IP44(3x1,5)20m H05RR-F | 5907570036949 | Przedłużacz z podwójnym gniazdem wtyczkowym 2x2P+Z Schuko, 16A IP44 | 221.04 | PS-200S | CZARNY | H05RR-F | 3G1,5 | 20 | Przedłużacze Ogrodowe i Warsztatowe Schuko | 5 | 5
243 | 75723 | PS-200SG IP44(3x1,5)30m H05RR-F | 5907570036956 | Przedłużacz z podwójnym gniazdem wtyczkowym 2x2P+Z Schuko, 16A IP44 | 288.78 | PS-200S | CZARNY | H05RR-F | 3G1,5 | 30 | Przedłużacze Ogrodowe i Warsztatowe Schuko | 5 | 5
244 | 75713 | PS-200S IP44(3x1,5)3m POM H05VV-F | 5907570036987 | Przedłużacz z podwójnym gniazdem wtyczkowym 2x2P+Z Schuko, 16A IP44 | 74.4 | PS-200S | POMARAŃCZOWY | H05VV-F | 3G1,5 | 3 | Przedłużacze Ogrodowe i Warsztatowe Schuko | 5 | 5
245 | 75714 | PS-200S IP44(3x1,5)5m POM H05VV-F | 5907570036994 | Przedłużacz z podwójnym gniazdem wtyczkowym 2x2P+Z Schuko, 16A IP44 | 86.49 | PS-200S | POMARAŃCZOWY | H05VV-F | 3G1,5 | 5 | Przedłużacze Ogrodowe i Warsztatowe Schuko | 5 | 5
246 | 75715 | PS-200S IP44(3x1,5)10m POM H05VV-F | 5907570037007 | Przedłużacz z podwójnym gniazdem wtyczkowym 2x2P+Z Schuko, 16A IP44 | 141.25 | PS-200S | POMARAŃCZOWY | H05VV-F | 3G1,5 | 10 | Przedłużacze Ogrodowe i Warsztatowe Schuko | 5 | 5
247 | 75716 | PS-200S IP44(3x1,5)20m POM H05VV-F | 5907570037014 | Przedłużacz z podwójnym gniazdem wtyczkowym 2x2P+Z Schuko, 16A IP44 | 204.5 | PS-200S | POMARAŃCZOWY | H05VV-F | 3G1,5 | 20 | Przedłużacze Ogrodowe i Warsztatowe Schuko | 5 | 5
248 | 75717 | PS-200S IP44(3x1,5)30m POM H05VV-F | 5907570037021 | Przedłużacz z podwójnym gniazdem wtyczkowym 2x2P+Z Schuko, 16A IP44 | 263.77 | PS-200S | POMARAŃCZOWY | H05VV-F | 3G1,5 | 30 | Przedłużacze Ogrodowe i Warsztatowe Schuko | 5 | 5
249 | 68691 | PS-161(2x1)1m BIA OMY | 5907570023260 | Przedłużacz z jednokrotnym gniazdem wtyczkowym 2p, 10A | 11.18 | PS-161 | BIAŁY | OMY | 2x1 | 1 | Przedłużacze Ogrodowe i Warsztatowe | 10 | 10
250 | 66025 | PS-161(2x1)1,5m BIA OMY | 5907570002739 | Przedłużacz z jednokrotnym gniazdem wtyczkowym 2p, 10A | 12.8 | PS-161 | BIAŁY | OMY | 2x1 | 1.5 | Przedłużacze Ogrodowe i Warsztatowe | 10 | 10
251 | 68984 | PS-161(2x1)2m BIA OMY | 5907570003644 | Przedłużacz z jednokrotnym gniazdem wtyczkowym 2p, 10A | 14.75 | PS-161 | BIAŁY | OMY | 2x1 | 2 | Przedłużacze Ogrodowe i Warsztatowe | 10 | 10
252 | 83331 | PS-161(2x1)1m CZA OMY | 5907570023260 | Przedłużacz z jednokrotnym gniazdem wtyczkowym 2p, 10A | 11.77 | PS-161 | CZARNY | OMY | 2x1 | 1 | Przedłużacze Ogrodowe i Warsztatowe | 10 | 10
253 | 67477 | PS-161(2x1)1,5m CZA OMY | 5907570022072 | Przedłużacz z jednokrotnym gniazdem wtyczkowym 2p, 10A | 13.43 | PS-161 | CZARNY | OMY | 2x1 | 1.5 | Przedłużacze Ogrodowe i Warsztatowe | 10 | 10
254 | 77300 | PS-161(2x1)2m CZA OMY |  | Przedłużacz z jednokrotnym gniazdem wtyczkowym 2p, 10A | 15.02 | PS-161 | CZARNY | OMY | 2x1 | 2 | Przedłużacze Ogrodowe i Warsztatowe | 10 | 10
255 | 68692 | PS-171(3x1)1m BIA OMYżo | 5907570023277 | Przedłużacz z jednokrotnym gniazdem wtyczkowym 2p+Z, 16A | 15.38 | PS-171 | BIAŁY | OMYżo | 3G1 | 1 | Przedłużacze Ogrodowe i Warsztatowe | 10 | 10
256 | 66178 | PS-171(3x1)1,5m BIA OMYżo | 5907570002777 | Przedłużacz z jednokrotnym gniazdem wtyczkowym 2p+Z, 16A | 16.86 | PS-171 | BIAŁY | OMYżo | 3G1 | 1.5 | Przedłużacze Ogrodowe i Warsztatowe | 10 | 10
257 | 68376 | PS-171(3x1)2m BIA OMYżo | 5907570003651 | Przedłużacz z jednokrotnym gniazdem wtyczkowym 2p+Z, 16A | 19.54 | PS-171 | BIAŁY | OMYżo | 3G1 | 2 | Przedłużacze Ogrodowe i Warsztatowe | 10 | 10
258 | 80975 | PS-171(3x1)1m CZA OMYżo | 5907570040649 | Przedłużacz z jednokrotnym gniazdem wtyczkowym 2p+Z, 16A | 16.16 | PS-171 | CZARNY | OMYżo | 3G1 | 1 | Przedłużacze Ogrodowe i Warsztatowe | 10 | 10
259 | 66594 | PS-171(3x1)1,5m CZA OMYżo | 5907570007499 | Przedłużacz z jednokrotnym gniazdem wtyczkowym 2p+Z, 16A | 17.71 | PS-171 | CZARNY | OMYżo | 3G1 | 1.5 | Przedłużacze Ogrodowe i Warsztatowe | 10 | 10
260 | 72009 | PS-171(3X1)2m CZA OMYżo | 5907570030930 | Przedłużacz z jednokrotnym gniazdem wtyczkowym 2p+Z, 16A | 20.88 | PS-171 | CZARNY | OMYżo | 3G1 | 2 | Przedłużacze Ogrodowe i Warsztatowe | 10 | 10
261 | 65922 | PS-160K(2x1)1,5m BIA OMY | 5907570001343 | Przedłużacz z jednokrotnym gniazdem wtyczkowym 2p, 10A | 12.55 | PS-160K | BIAŁY | OMY | 2x1 | 1.5 | Przedłużacze Ogrodowe i Warsztatowe | 10 | 10
262 | 65925 | PS-170K(3x1)1,5m BIA OMYżo | 5907570001374 | Przedłużacz z jednokrotnym gniazdem wtyczkowym 2p+Z, 16A | 17.26 | PS-170K | BIAŁY | OMYżo | 3G1 | 1.5 | Przedłużacze Ogrodowe i Warsztatowe | 10 | 10
263 | 71258 | PS-170K(3x1)1,5m CZA OMYżo | 5907570002951 | Przedłużacz z jednokrotnym gniazdem wtyczkowym 2p+Z, 16A | 18.11 | PS-170K | CZARNY | OMYżo | 3G1 | 1.5 | Przedłużacze Ogrodowe i Warsztatowe | 10 | 10
264 | 68693 | PS-260(2x1)1m BIA OMY | 5907570023284 | Przedłużacz z dwukrotnym gniazdem wtyczkowym 2x2p, 16A | 12.34 | PS-260 | BIAŁY | OMY | 2x1 | 1 | Przedłużacze bez uziemienia | 10 | 10
265 | 65928 | PS-260(2x1)1,5m BIA OMY | 5907570000070 | Przedłużacz z dwukrotnym gniazdem wtyczkowym 2x2p, 16A | 13.72 | PS-260 | BIAŁY | OMY | 2x1 | 1.5 | Przedłużacze bez uziemienia | 10 | 10
266 | 66277 | PS-260(2x1)2m BIA OMY | 5907570024670 | Przedłużacz z dwukrotnym gniazdem wtyczkowym 2x2p, 16A | 15.69 | PS-260 | BIAŁY | OMY | 2x1 | 2 | Przedłużacze bez uziemienia | 10 | 10
267 | 73701 | PS-260(2x1)1m CZA OMY | 5907570034310 | Przedłużacz z dwukrotnym gniazdem wtyczkowym 2x2p, 16A | 12.96 | PS-260 | CZARNY | OMY | 2x1 | 1 | Przedłużacze bez uziemienia | 10 | 10
268 | 67591 | PS-260(2x1)1,5m CZA OMY | 5907570006171 | Przedłużacz z dwukrotnym gniazdem wtyczkowym 2x2p, 16A | 14.41 | PS-260 | CZARNY | OMY | 2x1 | 1.5 | Przedłużacze bez uziemienia | 10 | 10
269 |  | PS-260(2x1)2m CZA OMY |  | Przedłużacz z dwukrotnym gniazdem wtyczkowym 2x2p, 16A | 16.47 | PS-260 | CZARNY | OMY | 2x1 | 2 | Przedłużacze bez uziemienia | 10 | 10
270 | 68694 | PS-270(3x1)1m BIA OMYżo | 5907570023291 | Przedłużacz z dwukrotnym gniazdem wtyczkowym 2x2p+Z, 16A | 17.66 | PS-270 | BIAŁY | OMYżo | 3G1 | 1 | Przedłużacze listwowe | 10 | 10
271 | 65931 | PS-270(3x1)1,5m BIA OMYżo | 5907570000100 | Przedłużacz z dwukrotnym gniazdem wtyczkowym 2x2p+Z, 16A | 18.49 | PS-270 | BIAŁY | OMYżo | 3G1 | 1.5 | Przedłużacze listwowe | 10 | 10
272 | 68832 | PS-270(3x1)2m BIA OMYżo | 5907570002210 | Przedłużacz z dwukrotnym gniazdem wtyczkowym 2x2p+Z, 16A | 21.05 | PS-270 | BIAŁY | OMYżo | 3G1 | 2 | Przedłużacze listwowe | 10 | 10
273 | 68628 | PS-270(3x1,5)1,5m BIA OMYżo | 5907570024069 | Przedłużacz z dwukrotnym gniazdem wtyczkowym 2x2p+Z, 16A | 23.52 | PS-270 | BIAŁY | OMYżo | 3G1,5 | 1.5 | Przedłużacze listwowe | 10 | 10
274 | 68564 | PS-270(3x1,5)3m BIA OMYżo | 5907570023963 | Przedłużacz z dwukrotnym gniazdem wtyczkowym 2x2p+Z, 16A | 35.8 | PS-270 | BIAŁY | OMYżo | 3G1,5 | 3 | Przedłużacze listwowe | 10 | 10
275 | 68629 | PS-270(3x1,5)5m BIA OMYżo | 5907570024076 | Przedłużacz z dwukrotnym gniazdem wtyczkowym 2x2p+Z, 16A | 52.94 | PS-270 | BIAŁY | OMYżo | 3G1,5 | 5 | Przedłużacze listwowe | 10 | 10
276 | 68981 | PS-270(3x1,5)10m BIA OMYżo | 5907570024083 | Przedłużacz z dwukrotnym gniazdem wtyczkowym 2x2p+Z, 16A | 94.82 | PS-270 | BIAŁY | OMYżo | 3G1,5 | 10 | Przedłużacze listwowe | 10 | 10
277 | 72661 | PS-270(3x1,5)1,5m CZA H05VV-F | 5907570032217 | Przedłużacz z dwukrotnym gniazdem wtyczkowym 2x2p+Z, 16A | 24.7 | PS-270 | CZARNY | H05VV-F | 3G1,5 | 1.5 | Przedłużacze listwowe | 10 | 10
278 | 72838 | PS-270(3x1,5)3m CZA H05VV-F | 5907570032996 | Przedłużacz z dwukrotnym gniazdem wtyczkowym 2x2p+Z, 16A | 37.59 | PS-270 | CZARNY | H05VV-F | 3G1,5 | 3 | Przedłużacze listwowe | 10 | 10
279 | 73369 | PS-270(3x1,5)5m CZA H05VV-F | 5907570034341 | Przedłużacz z dwukrotnym gniazdem wtyczkowym 2x2p+Z, 16A | 55.59 | PS-270 | CZARNY | H05VV-F | 3G1,5 | 5 | Przedłużacze listwowe | 10 | 10
280 | 73327 | PS-270(3x1,5)10m CZA H05VV-F | 5907570024694 | Przedłużacz z dwukrotnym gniazdem wtyczkowym 2x2p+Z, 16A | 99.56 | PS-270 | CZARNY | H05VV-F | 3G1,5 | 10 | Przedłużacze listwowe | 10 | 10
281 | 76277 | PS-270(3x1)1m CZA OMYżo | 5907570037632 | Przedłużacz z dwukrotnym gniazdem wtyczkowym 2x2p+Z, 16A | 18.54 | PS-270 | CZARNY | OMYżo | 3G1 | 1 | Przedłużacze listwowe | 10 | 10
282 | 66680 | PS-270(3x1)1,5m CZA OMYżo | 5907570006201 | Przedłużacz z dwukrotnym gniazdem wtyczkowym 2x2p+Z, 16A | 19.41 | PS-270 | CZARNY | OMYżo | 3G1 | 1.5 | Przedłużacze listwowe | 10 | 10
283 | 74310 | PS-270(3x1)2m CZA OMYżo | 5907570040694 | Przedłużacz z dwukrotnym gniazdem wtyczkowym 2x2p+Z, 16A | 22.1 | PS-270 | CZARNY | OMYżo | 3G1 | 2 | Przedłużacze listwowe | 10 | 10
284 | 70968 | PS-270S WS(3x1,5)1,5m BIA H05VV-F | 5907570027725 | Przedłużacz z dwukrotnym gniazdem wtyczkowym 2x2p+Z, Schuko z wyłącznikiem, 16A | 30.35 | PS-270S | BIAŁY | H05VV-F | 3G1,5 | 1.5 | Przedłużacze Schuko | 10 | 10
285 | 70964 | PS-270S WS(3x1,5)3m BIA H05VV-F | 5907570027732 | Przedłużacz z dwukrotnym gniazdem wtyczkowym 2x2p+Z, Schuko z wyłącznikiem, 16A | 41.51 | PS-270S | BIAŁY | H05VV-F | 3G1,5 | 3 | Przedłużacze Schuko | 10 | 10
286 | 70966 | PS-270S WS(3x1,5)5m BIA H05VV-F | 5907570027749 | Przedłużacz z dwukrotnym gniazdem wtyczkowym 2x2p+Z, Schuko z wyłącznikiem, 16A | 57.27 | PS-270S | BIAŁY | H05VV-F | 3G1,5 | 5 | Przedłużacze Schuko | 10 | 10
287 | 70959 | PS-270S WS(3x1,5)10m BIA H05VV-F | 5907570027756 | Przedłużacz z dwukrotnym gniazdem wtyczkowym 2x2p+Z, Schuko z wyłącznikiem, 16A | 94.17 | PS-270S | BIAŁY | H05VV-F | 3G1,5 | 10 | Przedłużacze Schuko | 10 | 10
288 | 75729 | PS-270S WS(3x1,5)1,5m CZA H05VV-F | 5907570027763 | Przedłużacz z dwukrotnym gniazdem wtyczkowym 2x2p+Z, Schuko z wyłącznikiem, 16A | 31.87 | PS-270S | CZARNY | H05VV-F | 3G1,5 | 1.5 | Przedłużacze Schuko | 10 | 10
289 | 75731 | PS-270S WS(3x1,5)3m CZA H05VV-F | 5907570027770 | Przedłużacz z dwukrotnym gniazdem wtyczkowym 2x2p+Z, Schuko z wyłącznikiem, 16A | 43.59 | PS-270S | CZARNY | H05VV-F | 3G1,5 | 3 | Przedłużacze Schuko | 10 | 10
290 | 75732 | PS-270S WS(3x1,5)5m CZA H05VV-F | 5907570027787 | Przedłużacz z dwukrotnym gniazdem wtyczkowym 2x2p+Z, Schuko z wyłącznikiem, 16A | 60.13 | PS-270S | CZARNY | H05VV-F | 3G1,5 | 5 | Przedłużacze Schuko | 10 | 10
291 | 75730 | PS-270S WS(3x1,5)10m CZA H05VV-F | 5907570027794 | Przedłużacz z dwukrotnym gniazdem wtyczkowym 2x2p+Z, Schuko z wyłącznikiem, 16A | 98.88 | PS-270S | CZARNY | H05VV-F | 3G1,5 | 10 | Przedłużacze Schuko | 10 | 10
292 | 73702 | PS-360(2x1)1m BIA OMY** | 5907570034303 | Przedłużacz z trzykrotnym gniazdem wtyczkowym 3x2p, 16A | 13.56 | PS-360 | BIAŁY | OMY | 2x1 | 1 | Przedłużacze bez uziemienia | 10 | 10
293 | 70204 | PS-360(2x1)1,5m BIA OMY** | 5907570000131 | Przedłużacz z trzykrotnym gniazdem wtyczkowym 3x2p, 16A | 14.88 | PS-360 | BIAŁY | OMY | 2x1 | 1.5 | Przedłużacze bez uziemienia | 10 | 10
294 | 75501 | PS-360(2x1)2m BIA OMY** | 5907570026452 | Przedłużacz z trzykrotnym gniazdem wtyczkowym 3x2p, 16A | 16.88 | PS-360 | BIAŁY | OMY | 2x1 | 2 | Przedłużacze bez uziemienia | 10 | 10
295 | 82807 | PS-360(2x1)1m CZA OMY** |  | Przedłużacz z trzykrotnym gniazdem wtyczkowym 3x2p, 16A | 14.24 | PS-360 | CZARNY | OMY | 2x1 | 1 | Przedłużacze bez uziemienia | 10 | 10
296 | 66086 | PS-360(2x1)1,5m CZA OMY** | 5907570005181 | Przedłużacz z trzykrotnym gniazdem wtyczkowym 3x2p, 16A | 15.62 | PS-360 | CZARNY | OMY | 2x1 | 1.5 | Przedłużacze bez uziemienia | 10 | 10
297 | 67755 | PS-360(2x1)2m CZA OMY** | 5907570022294 | Przedłużacz z trzykrotnym gniazdem wtyczkowym 3x2p, 16A | 17.72 | PS-360 | CZARNY | OMY | 2x1 | 2 | Przedłużacze bez uziemienia | 10 | 10
298 |  | PS-360WS(2x1)1m BIA OMY |  | Przedłużacz z trzykrotnym gniazdem wtyczkowym 3x2p, 16A z wyłącznikiem | 20.81 | PS-360 | BIAŁY | OMY | 2x1 | 1 | Przedłużacze bez uziemienia | 10 | 10
299 | 65957 | PS-360WS(2x1)1,5m BIA OMY | 5907570001565 | Przedłużacz z trzykrotnym gniazdem wtyczkowym 3x2p, 16A z wyłącznikiem | 22.94 | PS-360 | BIAŁY | OMY | 2x1 | 1.5 | Przedłużacze bez uziemienia | 10 | 10
300 | 81342 | PS-360WS(2x1)2m BIA OMY | 5907570040786 | Przedłużacz z trzykrotnym gniazdem wtyczkowym 3x2p, 16A z wyłącznikiem | 24.07 | PS-360 | BIAŁY | OMY | 2x1 | 2 | Przedłużacze bez uziemienia | 10 | 10
301 |  | PS-360WS(2x1)1m CZA OMY |  | Przedłużacz z trzykrotnym gniazdem wtyczkowym 3x2p, 16A z wyłącznikiem | 21.85 | PS-360 | CZARNY | OMY | 2x1 | 1 | Przedłużacze bez uziemienia | 10 | 10
302 | 67596 | PS-360WS(2x1)1,5m CZA OMY | 5907570007123 | Przedłużacz z trzykrotnym gniazdem wtyczkowym 3x2p, 16A z wyłącznikiem | 24.09 | PS-360 | CZARNY | OMY | 2x1 | 1.5 | Przedłużacze bez uziemienia | 10 | 10
303 |  | PS-360WS(2x1)2m CZA OMY |  | Przedłużacz z trzykrotnym gniazdem wtyczkowym 3x2p, 16A z wyłącznikiem | 25.27 | PS-360 | CZARNY | OMY | 2x1 | 2 | Przedłużacze bez uziemienia | 10 | 10
304 | 82664 | PS-362P(2x0,75)1m BIA H03VVH2-F | 5907570042681 | Przedłużacz z trzykrotnym 3x2p/II, 2,5A, 250V z przewodem przyłączeniowym | 11.63 | PS-362 | BIAŁY | H03VVH2-F | 2x0,75 | 1 | Przedłużacze PS-11 i PS-362 | 10 | 10
305 | 66439 | PS-362P(2x0,75)1,5m BIA H03VVH2-F | 5907570006485 | Przedłużacz z trzykrotnym 3x2p/II, 2,5A, 250V z przewodem przyłączeniowym | 13.19 | PS-362 | BIAŁY | H03VVH2-F | 2x0,75 | 1.5 | Przedłużacze PS-11 i PS-362 | 10 | 10
306 | 84679 | PS-362P(2x0,75)2m BIA H03VVH2-F | 5907570042674 | Przedłużacz z trzykrotnym 3x2p/II, 2,5A, 250V z przewodem przyłączeniowym | 14.35 | PS-362 | BIAŁY | H03VVH2-F | 2x0,75 | 2 | Przedłużacze PS-11 i PS-362 | 10 | 10
307 | 66440 | PS-362P(2x0,75)3m BIA H03VVH2-F | 5907570006492 | Przedłużacz z trzykrotnym 3x2p/II, 2,5A, 250V z przewodem przyłączeniowym | 17.62 | PS-362 | BIAŁY | H03VVH2-F | 2x0,75 | 3 | Przedłużacze PS-11 i PS-362 | 10 | 10
308 | 82665 | PS-362P(2x0,75)1m CZA H03VVH2-F | 5907570042698 | Przedłużacz z trzykrotnym 3x2p/II, 2,5A, 250V z przewodem przyłączeniowym | 12.21 | PS-362 | CZARNY | H03VVH2-F | 2x0,75 | 1 | Przedłużacze PS-11 i PS-362 | 10 | 10
309 | 73072 | PS-362P(2x0,75)1,5m CZA H03VVH2-F | 5907570033221 | Przedłużacz z trzykrotnym 3x2p/II, 2,5A, 250V z przewodem przyłączeniowym | 13.85 | PS-362 | CZARNY | H03VVH2-F | 2x0,75 | 1.5 | Przedłużacze PS-11 i PS-362 | 10 | 10
310 | 81799 | PS-362P(2x0,75)2m CZA H03VVH2-F | 5907570041646 | Przedłużacz z trzykrotnym 3x2p/II, 2,5A, 250V z przewodem przyłączeniowym | 15.07 | PS-362 | CZARNY | H03VVH2-F | 2x0,75 | 2 | Przedłużacze PS-11 i PS-362 | 10 | 10
311 | 73073 | PS-362P(2x0,75)3m CZA H03VVH2-F | 5907570033214 | Przedłużacz z trzykrotnym 3x2p/II, 2,5A, 250V z przewodem przyłączeniowym | 18.5 | PS-362 | CZARNY | H03VVH2-F | 2x0,75 | 3 | Przedłużacze PS-11 i PS-362 | 10 | 10
312 | 69828 | PS-370(3x1)1m BIA OMYżo** | 5907570026865 | Przedłużacz z trzykrotnym gniazdem wtyczkowym 3x2p+Z, 16A | 18.24 | PS-370 | BIAŁY | OMYżo | 3G1 | 1 | Przedłużacze listwowe | 10 | 10
313 | 70422 | PS-370(3x1)1,5m BIA OMYżo** | 5907570000162 | Przedłużacz z trzykrotnym gniazdem wtyczkowym 3x2p+Z, 16A | 20.19 | PS-370 | BIAŁY | OMYżo | 3G1 | 1.5 | Przedłużacze listwowe | 10 | 10
314 | 68354 | PS-370(3x1)2m BIA OMYżo** | 5907570000735 | Przedłużacz z trzykrotnym gniazdem wtyczkowym 3x2p+Z, 16A | 23.49 | PS-370 | BIAŁY | OMYżo | 3G1 | 2 | Przedłużacze listwowe | 10 | 10
315 | 68250 | PS-370(3x1,5)1,5m BIA OMYżo | 5907570021976 | Przedłużacz z trzykrotnym gniazdem wtyczkowym 3x2p+Z, 16A | 25.12 | PS-370 | BIAŁY | OMYżo | 3G1,5 | 1.5 | Przedłużacze listwowe | 10 | 10
316 | 68055 | PS-370(3x1,5)3m BIA OMYżo | 5907570021983 | Przedłużacz z trzykrotnym gniazdem wtyczkowym 3x2p+Z, 16A | 37.69 | PS-370 | BIAŁY | OMYżo | 3G1,5 | 3 | Przedłużacze listwowe | 10 | 10
317 | 68054 | PS-370(3x1,5)5m BIA OMYżo | 5907570021990 | Przedłużacz z trzykrotnym gniazdem wtyczkowym 3x2p+Z, 16A | 54.52 | PS-370 | BIAŁY | OMYżo | 3G1,5 | 5 | Przedłużacze listwowe | 10 | 10
318 | 68365 | PS-370(3x1,5)10m BIA OMYżo | 5907570022720 | Przedłużacz z trzykrotnym gniazdem wtyczkowym 3x2p+Z, 16A | 96.89 | PS-370 | BIAŁY | OMYżo | 3G1,5 | 10 | Przedłużacze listwowe | 10 | 10
319 | 70333 | PS-370(3x1,5)1,5m CZA H05VV-F | 5907570027114 | Przedłużacz z trzykrotnym gniazdem wtyczkowym 3x2p+Z, 16A | 26.38 | PS-370 | CZARNY | H05VV-F | 3G1,5 | 1.5 | Przedłużacze listwowe | 10 | 10
320 | 70334 | PS-370(3x1,5)3m CZA H05VV-F | 5907570027121 | Przedłużacz z trzykrotnym gniazdem wtyczkowym 3x2p+Z, 16A | 39.57 | PS-370 | CZARNY | H05VV-F | 3G1,5 | 3 | Przedłużacze listwowe | 10 | 10
321 | 69654 | PS-370(3x1,5)5m CZA H05VV-F | 5907570026681 | Przedłużacz z trzykrotnym gniazdem wtyczkowym 3x2p+Z, 16A | 57.25 | PS-370 | CZARNY | H05VV-F | 3G1,5 | 5 | Przedłużacze listwowe | 10 | 10
322 | 68430 | PS-370(3X1,5)10m CZA H05VV-F | 5907570023048 | Przedłużacz z trzykrotnym gniazdem wtyczkowym 3x2p+Z, 16A | 101.73 | PS-370 | CZARNY | H05VV-F | 3G1,5 | 10 | Przedłużacze listwowe | 10 | 10
323 | 76207 | PS-370(3x1)1m CZA OMYżo** |  | Przedłużacz z trzykrotnym gniazdem wtyczkowym 3x2p+Z, 16A | 19.15 | PS-370 | CZARNY | OMYżo | 3G1 | 1 | Przedłużacze listwowe | 10 | 10
324 | 73096 | PS-370(3x1)1,5m CZA OMYżo** | 5907570005167 | Przedłużacz z trzykrotnym gniazdem wtyczkowym 3x2p+Z, 16A | 21.2 | PS-370 | CZARNY | OMYżo | 3G1 | 1.5 | Przedłużacze listwowe | 10 | 10
325 | 69288 | PS-370(3x1)2m CZA OMYżo** | 5907570025349 | Przedłużacz z trzykrotnym gniazdem wtyczkowym 3x2p+Z, 16A | 24.66 | PS-370 | CZARNY | OMYżo | 3G1 | 2 | Przedłużacze listwowe | 10 | 10
326 |  | PS-370WS(3x1)1m BIA OMYżo |  | Przedłużacz z trzykrotnym gniazdem wtyczkowym 3x2p+Z, 16A z wyłącznikiem | 26.6 | PS-370 | BIAŁY | OMYżo | 3G1 | 1 | Przedłużacze listwowe | 10 | 10
327 | 66013 | PS-370WS(3x1)1,5m BIA OMYżo | 5907570001596 | Przedłużacz z trzykrotnym gniazdem wtyczkowym 3x2p+Z, 16A z wyłącznikiem | 27.28 | PS-370 | BIAŁY | OMYżo | 3G1 | 1.5 | Przedłużacze listwowe | 10 | 10
328 | 68521 | PS-370WS(3x1)2m BIA OMYżo | 5907570022546 | Przedłużacz z trzykrotnym gniazdem wtyczkowym 3x2p+Z, 16A z wyłącznikiem | 29.34 | PS-370 | BIAŁY | OMYżo | 3G1 | 2 | Przedłużacze listwowe | 10 | 10
329 | 69192 | PS-370WS(3x1,5)1,5m BIA OMYżo | 5907570025356 | Przedłużacz z trzykrotnym gniazdem wtyczkowym 3x2p+Z, 16A z wyłącznikiem | 30.95 | PS-370 | BIAŁY | OMYżo | 3G1,5 | 1.5 | Przedłużacze listwowe | 10 | 10
330 | 68668 | PS-370WS(3x1,5)3m BIA OMYżo | 5907570022454 | Przedłużacz z trzykrotnym gniazdem wtyczkowym 3x2p+Z, 16A z wyłącznikiem | 43.35 | PS-370 | BIAŁY | OMYżo | 3G1,5 | 3 | Przedłużacze listwowe | 10 | 10
331 | 68919 | PS-370WS(3x1,5)5m BIA OMYżo | 5907570026926 | Przedłużacz z trzykrotnym gniazdem wtyczkowym 3x2p+Z, 16A z wyłącznikiem | 60.14 | PS-370 | BIAŁY | OMYżo | 3G1,5 | 5 | Przedłużacze listwowe | 10 | 10
332 | 70277 | PS-370WS(3x1,5)10m BIA OMYżo | 5907570024267 | Przedłużacz z trzykrotnym gniazdem wtyczkowym 3x2p+Z, 16A z wyłącznikiem | 102.23 | PS-370 | BIAŁY | OMYżo | 3G1,5 | 10 | Przedłużacze listwowe | 10 | 10
333 | 72702 | PS-370WS(3x1,5)1,5m CZA H05VV-F | 5907570032323 | Przedłużacz z trzykrotnym gniazdem wtyczkowym 3x2p+Z, 16A z wyłącznikiem | 32.5 | PS-370 | CZARNY | H05VV-F | 3G1,5 | 1.5 | Przedłużacze listwowe | 10 | 10
334 | 73457 | PS-370WS(3x1,5)3m CZA H05VV-F | 5907570034068 | Przedłużacz z trzykrotnym gniazdem wtyczkowym 3x2p+Z, 16A z wyłącznikiem | 45.52 | PS-370 | CZARNY | H05VV-F | 3G1,5 | 3 | Przedłużacze listwowe | 10 | 10
335 | 69653 | PS-370WS(3x1,5)5m CZA H05VV-F | 5907570026933 | Przedłużacz z trzykrotnym gniazdem wtyczkowym 3x2p+Z, 16A z wyłącznikiem | 63.15 | PS-370 | CZARNY | H05VV-F | 3G1,5 | 5 | Przedłużacze listwowe | 10 | 10
336 | 73441 | PS-370WS(3x1,5)10m CZA H05VV-F | 5907570037625 | Przedłużacz z trzykrotnym gniazdem wtyczkowym 3x2p+Z, 16A z wyłącznikiem | 107.34 | PS-370 | CZARNY | H05VV-F | 3G1,5 | 10 | Przedłużacze listwowe | 10 | 10
337 |  | PS-370WS(3x1)1m CZA OMYżo |  | Przedłużacz z trzykrotnym gniazdem wtyczkowym 3x2p+Z, 16A z wyłącznikiem | 27.93 | PS-370 | CZARNY | OMYżo | 3G1 | 1 | Przedłużacze listwowe | 10 | 10
338 | 66529 | PS-370WS(3x1)1,5m CZA OMYżo | 5907570007093 | Przedłużacz z trzykrotnym gniazdem wtyczkowym 3x2p+Z, 16A z wyłącznikiem | 28.64 | PS-370 | CZARNY | OMYżo | 3G1 | 1.5 | Przedłużacze listwowe | 10 | 10
339 | 81798 | PS-370WS(3x1)2m CZA OMYżo | 5907570041653 | Przedłużacz z trzykrotnym gniazdem wtyczkowym 3x2p+Z, 16A z wyłącznikiem | 30.81 | PS-370 | CZARNY | OMYżo | 3G1 | 2 | Przedłużacze listwowe | 10 | 10
340 | 71237 | PS-370S(3x1,5)1,5m BIA H05VV-F | 5907570026704 | Przedłużacz z trzykrotnym gniazdem wtyczkowym 3x2p+Z, Schuko, 16A | 26.48 | PS-370S | BIAŁY | H05VV-F | 3G1,5 | 1.5 | Przedłużacze Schuko | 10 | 10
341 | 71238 | PS-370S(3x1,5)3m BIA H05VV-F | 5907570026711 | Przedłużacz z trzykrotnym gniazdem wtyczkowym 3x2p+Z, Schuko, 16A | 39.79 | PS-370S | BIAŁY | H05VV-F | 3G1,5 | 3 | Przedłużacze Schuko | 10 | 10
342 | 71239 | PS-370S(3x1,5)5m BIA H05VV-F | 5907570026728 | Przedłużacz z trzykrotnym gniazdem wtyczkowym 3x2p+Z, Schuko, 16A | 57.48 | PS-370S | BIAŁY | H05VV-F | 3G1,5 | 5 | Przedłużacze Schuko | 10 | 10
343 | 71240 | PS-370S(3x1,5)10m BIA H05VV-F | 5907570027800 | Przedłużacz z trzykrotnym gniazdem wtyczkowym 3x2p+Z, Schuko, 16A | 102.2 | PS-370S | BIAŁY | H05VV-F | 3G1,5 | 10 | Przedłużacze Schuko | 10 | 10
344 | 72055 | PS-370S(3x1,5)1,5m CZA H05VV-F | 5907570027817 | Przedłużacz z trzykrotnym gniazdem wtyczkowym 3x2p+Z, Schuko, 16A | 27.8 | PS-370S | CZARNY | H05VV-F | 3G1,5 | 1.5 | Przedłużacze Schuko | 10 | 10
345 | 72056 | PS-370S(3x1,5)3m CZA H05VV-F | 5907570027824 | Przedłużacz z trzykrotnym gniazdem wtyczkowym 3x2p+Z, Schuko, 16A | 41.78 | PS-370S | CZARNY | H05VV-F | 3G1,5 | 3 | Przedłużacze Schuko | 10 | 10
346 | 72057 | PS-370S(3x1,5)5m CZA H05VV-F | 5907570027831 | Przedłużacz z trzykrotnym gniazdem wtyczkowym 3x2p+Z, Schuko, 16A | 60.35 | PS-370S | CZARNY | H05VV-F | 3G1,5 | 5 | Przedłużacze Schuko | 10 | 10
347 | 72524 | PS-370S(3x1,5)10m CZA H05VV-F | 5907570027848 | Przedłużacz z trzykrotnym gniazdem wtyczkowym 3x2p+Z, Schuko, 16A | 107.31 | PS-370S | CZARNY | H05VV-F | 3G1,5 | 10 | Przedłużacze Schuko | 10 | 10
348 | 71245 | PS-370S WS(3x1,5)1,5m BIA H05VV-F | 5907570027855 | Przedłużacz z trzykrotnym gniazdem wtyczkowym 3x2p+Z, Schuko z wyłącznikiem, 16A | 32.63 | PS-370S | BIAŁY | H05VV-F | 3G1,5 | 1.5 | Przedłużacze Schuko | 10 | 10
349 | 71246 | PS-370S WS(3x1,5)3m BIA H05VV-F | 5907570027862 | Przedłużacz z trzykrotnym gniazdem wtyczkowym 3x2p+Z, Schuko z wyłącznikiem, 16A | 46.23 | PS-370S | BIAŁY | H05VV-F | 3G1,5 | 3 | Przedłużacze Schuko | 10 | 10
350 | 71247 | PS-370S WS(3x1,5)5m BIA H05VV-F | 5907570027879 | Przedłużacz z trzykrotnym gniazdem wtyczkowym 3x2p+Z, Schuko z wyłącznikiem, 16A | 64.09 | PS-370S | BIAŁY | H05VV-F | 3G1,5 | 5 | Przedłużacze Schuko | 10 | 10
351 | 70960 | PS-370S WS(3x1,5)10m BIA H05VV-F | 5907570027886 | Przedłużacz z trzykrotnym gniazdem wtyczkowym 3x2p+Z, Schuko z wyłącznikiem, 16A | 109.01 | PS-370S | BIAŁY | H05VV-F | 3G1,5 | 10 | Przedłużacze Schuko | 10 | 10
352 | 72080 | PS-370S WS(3x1,5)1,5m CZA H05VV-F | 5907570027893 | Przedłużacz z trzykrotnym gniazdem wtyczkowym 3x2p+Z, Schuko z wyłącznikiem, 16A | 34.26 | PS-370S | CZARNY | H05VV-F | 3G1,5 | 1.5 | Przedłużacze Schuko | 10 | 10
353 | 72081 | PS-370S WS(3x1,5)3m CZA H05VV-F | 5907570027909 | Przedłużacz z trzykrotnym gniazdem wtyczkowym 3x2p+Z, Schuko z wyłącznikiem, 16A | 48.54 | PS-370S | CZARNY | H05VV-F | 3G1,5 | 3 | Przedłużacze Schuko | 10 | 10
354 | 72082 | PS-370S WS(3x1,5)5m CZA H05VV-F | 5907570027916 | Przedłużacz z trzykrotnym gniazdem wtyczkowym 3x2p+Z, Schuko z wyłącznikiem, 16A | 67.29 | PS-370S | CZARNY | H05VV-F | 3G1,5 | 5 | Przedłużacze Schuko | 10 | 10
355 | 75733 | PS-370S WS(3x1,5)10m CZA H05VV-F | 5907570027923 | Przedłużacz z trzykrotnym gniazdem wtyczkowym 3x2p+Z, Schuko z wyłącznikiem, 16A | 114.46 | PS-370S | CZARNY | H05VV-F | 3G1,5 | 10 | Przedłużacze Schuko | 10 | 10
356 |  | PS-460(2x1)1m BIA OMY |  | Przedłużacz z czterokrotnym gniazdem wtyczkowym 4x2p, 16A | 15.2 | PS-460 | BIAŁY | OMY | 2x1 | 1 | Przedłużacze bez uziemienia | 10 | 10
357 | 65963 | PS-460(2x1)1,5m BIA OMY | 5907570000193 | Przedłużacz z czterokrotnym gniazdem wtyczkowym 4x2p, 16A | 15.93 | PS-460 | BIAŁY | OMY | 2x1 | 1.5 | Przedłużacze bez uziemienia | 10 | 10
358 | 66177 | PS-460(2x1)2m BIA OMY | 5907570026445 | Przedłużacz z czterokrotnym gniazdem wtyczkowym 4x2p, 16A | 18.15 | PS-460 | BIAŁY | OMY | 2x1 | 2 | Przedłużacze bez uziemienia | 10 | 10
359 |  | PS-460(2x1)1m CZA OMY |  | Przedłużacz z czterokrotnym gniazdem wtyczkowym 4x2p, 16A | 15.96 | PS-460 | CZARNY | OMY | 2x1 | 1 | Przedłużacze bez uziemienia | 10 | 10
360 | 66098 | PS-460(2x1)1,5m CZA OMY | 5907570002425 | Przedłużacz z czterokrotnym gniazdem wtyczkowym 4x2p, 16A | 16.73 | PS-460 | CZARNY | OMY | 2x1 | 1.5 | Przedłużacze bez uziemienia | 10 | 10
361 |  | PS-460(2x1)2m CZA OMY |  | Przedłużacz z czterokrotnym gniazdem wtyczkowym 4x2p, 16A | 19.06 | PS-460 | CZARNY | OMY | 2x1 | 2 | Przedłużacze bez uziemienia | 10 | 10
362 |  | PS-460WS(2x1)1m BIA OMY |  | Przedłużacz z czterokrotnym gniazdem wtyczkowym 4x2p, 16A z wyłącznikiem | 24 | PS-460 | BIAŁY | OMY | 2x1 | 1 | Przedłużacze bez uziemienia | 10 | 10
363 | 66016 | PS-460WS(2x1)1,5m BIA OMY | 5907570000254 | Przedłużacz z czterokrotnym gniazdem wtyczkowym 4x2p, 16A z wyłącznikiem | 24.87 | PS-460 | BIAŁY | OMY | 2x1 | 1.5 | Przedłużacze bez uziemienia | 10 | 10
364 | 82870 | PS-460WS(2x1)2m BIA OMY |  | Przedłużacz z czterokrotnym gniazdem wtyczkowym 4x2p, 16A z wyłącznikiem | 26.47 | PS-460 | BIAŁY | OMY | 2x1 | 2 | Przedłużacze bez uziemienia | 10 | 10
365 |  | PS-460WS(2x1)1m CZA OMY |  | Przedłużacz z czterokrotnym gniazdem wtyczkowym 4x2p, 16A z wyłącznikiem | 25.2 | PS-460 | CZARNY | OMY | 2x1 | 1 | Przedłużacze bez uziemienia | 10 | 10
366 | 68897 | PS-460WS(2x1)1,5m CZA OMY | 5907570024564 | Przedłużacz z czterokrotnym gniazdem wtyczkowym 4x2p, 16A z wyłącznikiem | 26.11 | PS-460 | CZARNY | OMY | 2x1 | 1.5 | Przedłużacze bez uziemienia | 10 | 10
367 |  | PS-460WS(2x1)2m CZA OMY |  | Przedłużacz z czterokrotnym gniazdem wtyczkowym 4x2p, 16A z wyłącznikiem | 27.79 | PS-460 | CZARNY | OMY | 2x1 | 2 | Przedłużacze bez uziemienia | 10 | 10
368 |  | PS-470(3x1)1m BIA OMYżo |  | Przedłużacz z czterokrotnym gniazdem wtyczkowym 4x2p+Z, 16A | 21.02 | PS-470 | BIAŁY | OMYżo | 3G1 | 1 | Przedłużacze listwowe | 10 | 10
369 | 65966 | PS-470(3x1)1,5m BIA OMYżo | 5907570000223 | Przedłużacz z czterokrotnym gniazdem wtyczkowym 4x2p+Z, 16A | 21.89 | PS-470 | BIAŁY | OMYżo | 3G1 | 1.5 | Przedłużacze listwowe | 10 | 10
370 | 68103 | PS-470(3x1)2m BIA OMYżo | 5907570000728 | Przedłużacz z czterokrotnym gniazdem wtyczkowym 4x2p+Z, 16A | 24.63 | PS-470 | BIAŁY | OMYżo | 3G1 | 2 | Przedłużacze listwowe | 10 | 10
371 | 68405 | PS-470(3x1,5)1,5m BIA OMYżo | 5907570022416 | Przedłużacz z czterokrotnym gniazdem wtyczkowym 4x2p+Z, 16A | 26.61 | PS-470 | BIAŁY | OMYżo | 3G1,5 | 1.5 | Przedłużacze listwowe | 10 | 10
372 | 68305 | PS-470(3x1,5)3m BIA OMYżo | 5907570022423 | Przedłużacz z czterokrotnym gniazdem wtyczkowym 4x2p+Z, 16A | 39.18 | PS-470 | BIAŁY | OMYżo | 3G1,5 | 3 | Przedłużacze listwowe | 10 | 10
373 | 68306 | PS-470(3x1,5)5m BIA OMYżo | 5907570022430 | Przedłużacz z czterokrotnym gniazdem wtyczkowym 4x2p+Z, 16A | 56.13 | PS-470 | BIAŁY | OMYżo | 3G1,5 | 5 | Przedłużacze listwowe | 10 | 10
374 | 68353 | PS-470(3x1,5)10m BIA OMYżo | 5907570022713 | Przedłużacz z czterokrotnym gniazdem wtyczkowym 4x2p+Z, 16A | 98.36 | PS-470 | BIAŁY | OMYżo | 3G1,5 | 10 | Przedłużacze listwowe | 10 | 10
375 | 68494 | PS-470(3x1,5)1,5m CZA H05VV-F | 5907570032972 | Przedłużacz z czterokrotnym gniazdem wtyczkowym 4x2p+Z, 16A | 27.94 | PS-470 | CZARNY | H05VV-F | 3G1,5 | 1.5 | Przedłużacze listwowe | 10 | 10
376 | 70413 | PS-470(3x1,5)3m CZA H05VV-F | 5907570028296 | Przedłużacz z czterokrotnym gniazdem wtyczkowym 4x2p+Z, 16A | 41.14 | PS-470 | CZARNY | H05VV-F | 3G1,5 | 3 | Przedłużacze listwowe | 10 | 10
377 | 70414 | PS-470(3x1,5)5m CZA H05VV-F | 5907570028432 | Przedłużacz z czterokrotnym gniazdem wtyczkowym 4x2p+Z, 16A | 58.94 | PS-470 | CZARNY | H05VV-F | 3G1,5 | 5 | Przedłużacze listwowe | 10 | 10
378 | 68378 | PS-470(3x1,5)10m CZA H05VV-F | 5907570022782 | Przedłużacz z czterokrotnym gniazdem wtyczkowym 4x2p+Z, 16A | 103.28 | PS-470 | CZARNY | H05VV-F | 3G1,5 | 10 | Przedłużacze listwowe | 10 | 10
379 |  | PS-470(3x1)1m CZA OMYżo |  | Przedłużacz z czterokrotnym gniazdem wtyczkowym 4x2p+Z, 16A | 22.07 | PS-470 | CZARNY | OMYżo | 3G1 | 1 | Przedłużacze listwowe | 10 | 10
380 | 66110 | PS-470(3x1)1,5m CZA OMYżo | 5907570005143 | Przedłużacz z czterokrotnym gniazdem wtyczkowym 4x2p+Z, 16A | 22.98 | PS-470 | CZARNY | OMYżo | 3G1 | 1.5 | Przedłużacze listwowe | 10 | 10
381 | 69295 | PS-470(3x1)2m CZA OMYżo | 5907570035737 | Przedłużacz z czterokrotnym gniazdem wtyczkowym 4x2p+Z, 16A | 25.86 | PS-470 | CZARNY | OMYżo | 3G1 | 2 | Przedłużacze listwowe | 10 | 10
382 |  | PS-470WS(3x1)1m BIA OMYżo |  | Przedłużacz z czterokrotnym gniazdem wtyczkowym 4x2p+Z, 16A z wyłącznikiem | 28.5 | PS-470 | BIAŁY | OMYżo | 3G1 | 1 | Przedłużacze listwowe | 10 | 10
383 | 66019 | PS-470WS(3x1)1,5m BIA OMYżo | 5907570000285 | Przedłużacz z czterokrotnym gniazdem wtyczkowym 4x2p+Z, 16A z wyłącznikiem | 29.53 | PS-470 | BIAŁY | OMYżo | 3G1 | 1.5 | Przedłużacze listwowe | 10 | 10
384 | 68213 | PS-470WS(3x1)2m BIA OMYżo | 5907570000711 | Przedłużacz z czterokrotnym gniazdem wtyczkowym 4x2p+Z, 16A z wyłącznikiem | 31.72 | PS-470 | BIAŁY | OMYżo | 3G1 | 2 | Przedłużacze listwowe
385 | 69564 | PS-470WS(3x1,5)1,5m BIA OMYżo | 5907570024274 | Przedłużacz z czterokrotnym gniazdem wtyczkowym 4x2p+Z, 16A z wyłącznikiem | 34.18 | PS-470 | BIAŁY | OMYżo | 3G1,5 | 1.5 | Przedłużacze listwowe | 10 | 10
386 | 72004 | PS-470WS(3x1,5)3m BIA OMYżo | 5907570024298 | Przedłużacz z czterokrotnym gniazdem wtyczkowym 4x2p+Z, 16A z wyłącznikiem | 46.43 | PS-470 | BIAŁY | OMYżo | 3G1,5 | 3 | Przedłużacze listwowe | 10 | 10
387 | 69433 | PS-470WS(3X1,5)5m BIA OMYżo | 5907570024304 | Przedłużacz z czterokrotnym gniazdem wtyczkowym 4x2p+Z, 16A z wyłącznikiem | 63.19 | PS-470 | BIAŁY | OMYżo | 3G1,5 | 5 | Przedłużacze listwowe | 10 | 10
388 | 68888 | PS-470WS(3x1,5)10m BIA OMYżo | 5907570024328 | Przedłużacz z czterokrotnym gniazdem wtyczkowym 4x2p+Z, 16A z wyłącznikiem | 105.31 | PS-470 | BIAŁY | OMYżo | 3G1,5 | 10 | Przedłużacze listwowe | 10 | 10
389 | 72703 | PS-470WS(3x1,5)1,5m CZA H05VV-F | 5907570032330 | Przedłużacz z czterokrotnym gniazdem wtyczkowym 4x2p+Z, 16A z wyłącznikiem | 35.89 | PS-470 | CZARNY | H05VV-F | 3G1,5 | 1.5 | Przedłużacze listwowe | 10 | 10
390 | 73032 | PS-470WS(3x1,5)3m CZA H05VV-F | 5907570030763 | Przedłużacz z czterokrotnym gniazdem wtyczkowym 4x2p+Z, 16A z wyłącznikiem | 48.75 | PS-470 | CZARNY | H05VV-F | 3G1,5 | 3 | Przedłużacze listwowe | 10 | 10
391 | 72706 | PS-470WS(3X1,5)5m CZA H05VV-F | 5907570032392 | Przedłużacz z czterokrotnym gniazdem wtyczkowym 4x2p+Z, 16A z wyłącznikiem | 66.35 | PS-470 | CZARNY | H05VV-F | 3G1,5 | 5 | Przedłużacze listwowe | 10 | 10
392 | 73526 | PS-470WS(3x1,5)10m CZA H05VV-F | 5907570033986 | Przedłużacz z czterokrotnym gniazdem wtyczkowym 4x2p+Z, 16A z wyłącznikiem | 110.58 | PS-470 | CZARNY | H05VV-F | 3G1,5 | 10 | Przedłużacze listwowe | 10 | 10
393 |  | PS-470WS(3x1)1m CZA OMYżo |  | Przedłużacz z czterokrotnym gniazdem wtyczkowym 4x2p+Z, 16A z wyłącznikiem | 29.93 | PS-470 | CZARNY | OMYżo | 3G1 | 1 | Przedłużacze listwowe | 10 | 10
394 | 66104 | PS-470WS(3x1)1,5m CZA OMYżo | 5907570006980 | Przedłużacz z czterokrotnym gniazdem wtyczkowym 4x2p+Z, 16A z wyłącznikiem | 31.01 | PS-470 | CZARNY | OMYżo | 3G1 | 1.5 | Przedłużacze listwowe | 10 | 10
395 | 76335 | PS-470WS(3x1)2m CZA OMYżo | 5907570037700 | Przedłużacz z czterokrotnym gniazdem wtyczkowym 4x2p+Z, 16A z wyłącznikiem | 33.31 | PS-470 | CZARNY | OMYżo | 3G1 | 2 | Przedłużacze listwowe
396 | 71241 | PS-470S(3x1,5)1,5m BIA H05VV-F | 5907570022607 | Przedłużacz z czterokrotnym gniazdem wtyczkowym 4x2p+Z, Schuko, 16A | 28.04 | PS-470S | BIAŁY | H05VV-F | 3G1,5 | 1.5 | Przedłużacze Schuko | 10 | 10
397 | 71242 | PS-470S(3x1,5)3m BIA H05VV-F | 5907570022614 | Przedłużacz z czterokrotnym gniazdem wtyczkowym 4x2p+Z, Schuko, 16A | 41.34 | PS-470S | BIAŁY | H05VV-F | 3G1,5 | 3 | Przedłużacze Schuko | 10 | 10
398 | 71243 | PS-470S(3x1,5)5m BIA H05VV-F | 5907570022621 | Przedłużacz z czterokrotnym gniazdem wtyczkowym 4x2p+Z, Schuko, 16A | 59.18 | PS-470S | BIAŁY | H05VV-F | 3G1,5 | 5 | Przedłużacze Schuko | 10 | 10
399 | 71244 | PS-470S(3x1,5)10m BIA H05VV-F | 5907570022638 | Przedłużacz z czterokrotnym gniazdem wtyczkowym 4x2p+Z, Schuko, 16A | 103.76 | PS-470S | BIAŁY | H05VV-F | 3G1,5 | 10 | Przedłużacze Schuko | 10 | 10
400 | 70969 | PS-470S WS(3x1,5)1,5m BIA H05VV-F | 5907570027930 | Przedłużacz z czterokrotnym gniazdem wtyczkowym 4x2p+Z, Schuko z wyłącznikiem, 16A | 36.12 | PS-470S | BIAŁY | H05VV-F | 3G1,5 | 1.5 | Przedłużacze Schuko | 10 | 10
401 | 70965 | PS-470S WS(3x1,5)3m BIA H05VV-F | 5907570027947 | Przedłużacz z czterokrotnym gniazdem wtyczkowym 4x2p+Z, Schuko z wyłącznikiem, 16A | 49.52 | PS-470S | BIAŁY | H05VV-F | 3G1,5 | 3 | Przedłużacze Schuko | 10 | 10
402 | 70967 | PS-470S WS(3x1,5)5m BIA H05VV-F | 5907570027954 | Przedłużacz z czterokrotnym gniazdem wtyczkowym 4x2p+Z, Schuko z wyłącznikiem, 16A | 67.41 | PS-470S | BIAŁY | H05VV-F | 3G1,5 | 5 | Przedłużacze Schuko | 10 | 10
403 | 70961 | PS-470S WS(3x1,5)10m BIA H05VV-F | 5907570027961 | Przedłużacz z czterokrotnym gniazdem wtyczkowym 4x2p+Z, Schuko z wyłącznikiem, 16A | 112.29 | PS-470S | BIAŁY | H05VV-F | 3G1,5 | 10 | Przedłużacze Schuko | 10 | 10
404 | 75734 | PS-470S WS(3x1,5)1,5m CZA H05VV-F | 5907570027978 | Przedłużacz z czterokrotnym gniazdem wtyczkowym 4x2p+Z, Schuko z wyłącznikiem, 16A | 37.93 | PS-470S | CZARNY | H05VV-F | 3G1,5 | 1.5 | Przedłużacze Schuko | 10 | 10
405 | 75735 | PS-470S WS(3x1,5)3m CZA H05VV-F | 5907570027985 | Przedłużacz z czterokrotnym gniazdem wtyczkowym 4x2p+Z, Schuko z wyłącznikiem, 16A | 52 | PS-470S | CZARNY | H05VV-F | 3G1,5 | 3 | Przedłużacze Schuko | 10 | 10
406 | 75736 | PS-470S WS(3x1,5)5m CZA H05VV-F | 5907570027992 | Przedłużacz z czterokrotnym gniazdem wtyczkowym 4x2p+Z, Schuko z wyłącznikiem, 16A | 70.78 | PS-470S | CZARNY | H05VV-F | 3G1,5 | 5 | Przedłużacze Schuko | 10 | 10
407 | 75737 | PS-470S WS(3x1,5)10m CZA H05VV-F | 5907570028005 | Przedłużacz z czterokrotnym gniazdem wtyczkowym 4x2p+Z, Schuko z wyłącznikiem, 16A | 117.9 | PS-470S | CZARNY | H05VV-F | 3G1,5 | 10 | Przedłużacze Schuko | 10 | 10
408 | 72525 | PS-470S(3x1,5)1,5m CZA H05VV-F | 5907570022560 | Przedłużacz z czterokrotnym gniazdem wtyczkowym 4x2p+Z, Schuko, 16A | 29.44 | PS-470S | CZARNY | H05VV-F | 3G1,5 | 1.5 | Przedłużacze Schuko | 10 | 10
409 | 72170 | PS-470S(3x1,5)3m CZA H05VV-F | 5907570022577 | Przedłużacz z czterokrotnym gniazdem wtyczkowym 4x2p+Z, Schuko, 16A | 43.41 | PS-470S | CZARNY | H05VV-F | 3G1,5 | 3 | Przedłużacze Schuko | 10 | 10
410 | 72527 | PS-470S(3x1,5)5m CZA H05VV-F | 5907570022584 | Przedłużacz z czterokrotnym gniazdem wtyczkowym 4x2p+Z, Schuko, 16A | 62.14 | PS-470S | CZARNY | H05VV-F | 3G1,5 | 5 | Przedłużacze Schuko | 10 | 10
411 | 72526 | PS-470S(3x1,5)10m CZA H05VV-F | 5907570022591 | Przedłużacz z czterokrotnym gniazdem wtyczkowym 4x2p+Z, Schuko, 16A | 108.95 | PS-470S | CZARNY | H05VV-F | 3G1,5 | 10 | Przedłużacze Schuko | 10 | 10
412 |  | PS-560(2x1)1m BIA OMY |  | Przedłużacz z pięciokrotnym gniazdem wtyczkowym 5x2p, 16A | 18.1 | PS-560 | BIAŁY | OMY | 2x1 | 1 | Przedłużacze bez uziemienia | 10 | 10
413 | 65969 | PS-560(2x1)1,5m BIA OMY | 5907570000315 | Przedłużacz z pięciokrotnym gniazdem wtyczkowym 5x2p, 16A | 18.71 | PS-560 | BIAŁY | OMY | 2x1 | 1.5 | Przedłużacze bez uziemienia | 10 | 10
414 |  | PS-560(2x1)2m BIA OMY |  | Przedłużacz z pięciokrotnym gniazdem wtyczkowym 5x2p, 16A | 20.6 | PS-560 | BIAŁY | OMY | 2x1 | 2 | Przedłużacze bez uziemienia | 10 | 10
415 | 66127 | PS-560(2x1)1m CZA OMY |  | Przedłużacz z pięciokrotnym gniazdem wtyczkowym 5x2p, 16A | 19.01 | PS-560 | CZARNY | OMY | 2x1 | 1 | Przedłużacze bez uziemienia | 10 | 10
416 | 66127 | PS-560(2x1)1,5m CZA OMY | 5907570006232 | Przedłużacz z pięciokrotnym gniazdem wtyczkowym 5x2p, 16A | 19.65 | PS-560 | CZARNY | OMY | 2x1 | 1.5 | Przedłużacze bez uziemienia | 10 | 10
417 | 66127 | PS-560(2x1)2m CZA OMY |  | Przedłużacz z pięciokrotnym gniazdem wtyczkowym 5x2p, 16A | 21.63 | PS-560 | CZARNY | OMY | 2x1 | 2 | Przedłużacze bez uziemienia | 10 | 10
418 |  | PS-560WS(2x1)1m BIA OMY |  | Przedłużacz z pięciokrotnym gniazdem wtyczkowym 5x2p, 16A z wyłącznikiem | 24.89 | PS-560 | BIAŁY | OMY | 2x1 | 1 | Przedłużacze bez uziemienia | 10 | 10
419 | 66022 | PS-560WS(2x1)1,5m BIA OMY | 5907570000858 | Przedłużacz z pięciokrotnym gniazdem wtyczkowym 5x2p, 16A z wyłącznikiem | 25.34 | PS-560 | BIAŁY | OMY | 2x1 | 1.5 | Przedłużacze bez uziemienia | 10 | 10
420 |  | PS-560WS(2x1)2m BIA OMY |  | Przedłużacz z pięciokrotnym gniazdem wtyczkowym 5x2p, 16A z wyłącznikiem | 27.8 | PS-560 | BIAŁY | OMY | 2x1 | 2 | Przedłużacze bez uziemienia | 10 | 10
421 |  | PS-560WS(2x1)1m CZA OMY |  | Przedłużacz z pięciokrotnym gniazdem wtyczkowym 5x2p, 16A z wyłącznikiem | 26.13 | PS-560 | CZARNY | OMY | 2x1 | 1 | Przedłużacze bez uziemienia | 10 | 10
422 | 66116 | PS-560WS(2x1)1,5m CZA OMY | 5907570024595 | Przedłużacz z pięciokrotnym gniazdem wtyczkowym 5x2p, 16A z wyłącznikiem | 26.61 | PS-560 | CZARNY | OMY | 2x1 | 1.5 | Przedłużacze bez uziemienia | 10 | 10
423 |  | PS-560WS(2x1)2m CZA OMY |  | Przedłużacz z pięciokrotnym gniazdem wtyczkowym 5x2p, 16A z wyłącznikiem | 29.19 | PS-560 | CZARNY | OMY | 2x1 | 2 | Przedłużacze bez uziemienia | 10 | 10
424 |  | PS-570(3x1)1m BIA OMYżo |  | Przedłużacz z pięciokrotnym gniazdem wtyczkowym 5x2p+Z, 16A | 25 | PS-570 | BIAŁY | OMYżo | 3G1 | 1 | Przedłużacze listwowe | 10 | 10
425 | 66011 | PS-570(3x1)1,5m BIA OMYżo | 5907570000346 | Przedłużacz z pięciokrotnym gniazdem wtyczkowym 5x2p+Z, 16A | 25.57 | PS-570 | BIAŁY | OMYżo | 3G1 | 1.5 | Przedłużacze listwowe | 10 | 10
426 | 68269 | PS-570(3x1)2m BIA OMYżo | 5907570000742 | Przedłużacz z pięciokrotnym gniazdem wtyczkowym 5x2p+Z, 16A | 28.18 | PS-570 | BIAŁY | OMYżo | 3G1 | 2 | Przedłużacze listwowe | 10 | 10
427 | 68402 | PS-570(3x1,5)1,5m BIA OMYżo | 5907570022669 | Przedłużacz z pięciokrotnym gniazdem wtyczkowym 5x2p+Z, 16A | 29.92 | PS-570 | BIAŁY | OMYżo | 3G1,5 | 1.5 | Przedłużacze listwowe | 10 | 10
428 | 68366 | PS-570(3x1,5)3m BIA OMYżo | 5907570022652 | Przedłużacz z pięciokrotnym gniazdem wtyczkowym 5x2p+Z, 16A | 42.49 | PS-570 | BIAŁY | OMYżo | 3G1,5 | 3 | Przedłużacze listwowe | 10 | 10
429 | 68337 | PS-570(3x1,5)5m BIA OMYżo | 5907570022645 | Przedłużacz z pięciokrotnym gniazdem wtyczkowym 5x2p+Z, 16A | 59.28 | PS-570 | BIAŁY | OMYżo | 3G1,5 | 5 | Przedłużacze listwowe | 10 | 10
430 | 68331 | PS-570(3x1,5)10m BIA OMYżo | 5907570022553 | Przedłużacz z pięciokrotnym gniazdem wtyczkowym 5x2p+Z, 16A | 101.4 | PS-570 | BIAŁY | OMYżo | 3G1,5 | 10 | Przedłużacze listwowe | 10 | 10
431 | 70335 | PS-570(3x1,5)1,5m CZA H05VV-F | 5907570027107 | Przedłużacz z pięciokrotnym gniazdem wtyczkowym 5x2p+Z, 16A | 31.42 | PS-570 | CZARNY | H05VV-F | 3G1,5 | 1.5 | Przedłużacze listwowe | 10 | 10
432 | 68934 | PS-570(3x1,5)3m CZA H05VV-F | 5907570024625 | Przedłużacz z pięciokrotnym gniazdem wtyczkowym 5x2p+Z, 16A | 44.61 | PS-570 | CZARNY | H05VV-F | 3G1,5 | 3 | Przedłużacze listwowe | 10 | 10
433 | 68935 | PS-570(3x1,5)5m CZA H05VV-F | 5907570024632 | Przedłużacz z pięciokrotnym gniazdem wtyczkowym 5x2p+Z, 16A | 62.24 | PS-570 | CZARNY | H05VV-F | 3G1,5 | 5 | Przedłużacze listwowe | 10 | 10
434 | 68385 | PS-570(3x1,5)10m CZA H05VV-F | 5907570041974 | Przedłużacz z pięciokrotnym gniazdem wtyczkowym 5x2p+Z, 16A | 106.47 | PS-570 | CZARNY | H05VV-F | 3G1,5 | 10 | Przedłużacze listwowe | 10 | 10
435 |  | PS-570(3x1)1m CZA OMYżo |  | Przedłużacz z pięciokrotnym gniazdem wtyczkowym 5x2p+Z, 16A | 26.25 | PS-570 | CZARNY | OMYżo | 3G1 | 1 | Przedłużacze listwowe | 10 | 10
436 | 66122 | PS-570(3x1)1,5m CZA OMYżo | 5907570007550 | Przedłużacz z pięciokrotnym gniazdem wtyczkowym 5x2p+Z, 16A | 26.85 | PS-570 | CZARNY | OMYżo | 3G1 | 1.5 | Przedłużacze listwowe | 10 | 10
437 | 68272 | PS-570(3x1)2m CZA OMYżo | 5907570035744 | Przedłużacz z pięciokrotnym gniazdem wtyczkowym 5x2p+Z, 16A | 29.59 | PS-570 | CZARNY | OMYżo | 3G1 | 2 | Przedłużacze listwowe | 10 | 10
438 |  | PS-570WS(3x1)1m BIA OMYżo |  | Przedłużacz z pięciokrotnym gniazdem wtyczkowym 5x2p+Z, 16A z wyłącznikiem | 30.1 | PS-570 | BIAŁY | OMYżo | 3G1 | 1 | Przedłużacze listwowe | 10 | 10
439 | 66029 | PS-570WS(3x1)1,5m BIA OMYżo | 5907570000889 | Przedłużacz z pięciokrotnym gniazdem wtyczkowym 5x2p+Z, 16A z wyłącznikiem | 30.78 | PS-570 | BIAŁY | OMYżo | 3G1 | 1.5 | Przedłużacze listwowe | 10 | 10
440 |  | PS-570WS(3x1)2m BIA OMYżo |  | Przedłużacz z pięciokrotnym gniazdem wtyczkowym 5x2p+Z, 16A z wyłącznikiem | 32.5 | PS-570 | BIAŁY | OMYżo | 3G1 | 2 | Przedłużacze listwowe | 10 | 10
441 | 69796 | PS-570WS(3x1,5)1,5m BIA OMYżo | 5907570026827 | Przedłużacz z pięciokrotnym gniazdem wtyczkowym 5x2p+Z, 16A z wyłącznikiem | 35.55 | PS-570 | BIAŁY | OMYżo | 3G1,5 | 1.5 | Przedłużacze listwowe | 10 | 10
442 | 68887 | PS-570WS(3x1,5)3m BIA OMYżo | 5907570024168 | Przedłużacz z pięciokrotnym gniazdem wtyczkowym 5x2p+Z, 16A z wyłącznikiem | 47.78 | PS-570 | BIAŁY | OMYżo | 3G1,5 | 3 | Przedłużacze listwowe | 10 | 10
443 | 68669 | PS-570WS(3x1,5)5m BIA OMYżo | 5907570024175 | Przedłużacz z pięciokrotnym gniazdem wtyczkowym 5x2p+Z, 16A z wyłącznikiem | 64.59 | PS-570 | BIAŁY | OMYżo | 3G1,5 | 5 | Przedłużacze listwowe | 10 | 10
444 | 68453 | PS-570WS(3x1,5)10m BIA OMYżo | 5907570023178 | Przedłużacz z pięciokrotnym gniazdem wtyczkowym 5x2p+Z, 16A z wyłącznikiem | 106.69 | PS-570 | BIAŁY | OMYżo | 3G1,5 | 10 | Przedłużacze listwowe | 10 | 10
445 | 73573 | PS-570WS(3x1,5)1,5m CZA H05VV-F | 5907570034105 | Przedłużacz z pięciokrotnym gniazdem wtyczkowym 5x2p+Z, 16A z wyłącznikiem | 37.33 | PS-570 | CZARNY | H05VV-F | 3G1,5 | 1.5 | Przedłużacze listwowe | 10 | 10
446 | 81431 | PS-570WS(3x1,5)3m CZA H05VV-F | 5907570042933 | Przedłużacz z pięciokrotnym gniazdem wtyczkowym 5x2p+Z, 16A z wyłącznikiem | 50.17 | PS-570 | CZARNY | H05VV-F | 3G1,5 | 3 | Przedłużacze listwowe | 10 | 10
447 | 70097 | PS-570WS(3x1,5)5m CZA H05VV-F | 5907570027015 | Przedłużacz z pięciokrotnym gniazdem wtyczkowym 5x2p+Z, 16A z wyłącznikiem | 67.82 | PS-570 | CZARNY | H05VV-F | 3G1,5 | 5 | Przedłużacze listwowe | 10 | 10
448 | 72172 | PS-570WS(3x1,5)10m CZA H05VV-F | 5907570031500 | Przedłużacz z pięciokrotnym gniazdem wtyczkowym 5x2p+Z, 16A z wyłącznikiem | 112.02 | PS-570 | CZARNY | H05VV-F | 3G1,5 | 10 | Przedłużacze listwowe | 10 | 10
449 |  | PS-570WS(3x1)1m CZA OMYżo |  | Przedłużacz z pięciokrotnym gniazdem wtyczkowym 5x2p+Z, 16A z wyłącznikiem | 31.61 | PS-570 | CZARNY | OMYżo | 3G1 | 1 | Przedłużacze listwowe | 10 | 10
450 | 66133 | PS-570WS(3x1)1,5m CZA OMYżo | 5907570007208 | Przedłużacz z pięciokrotnym gniazdem wtyczkowym 5x2p+Z, 16A z wyłącznikiem | 32.32 | PS-570 | CZARNY | OMYżo | 3G1 | 1.5 | Przedłużacze listwowe | 10 | 10
451 | 81797 | PS-570WS(3x1)2m CZA OMYżo | 5907570022973 | Przedłużacz z pięciokrotnym gniazdem wtyczkowym 5x2p+Z, 16A z wyłącznikiem | 34.13 | PS-570 | CZARNY | OMYżo | 3G1 | 2 | Przedłużacze listwowe | 10 | 10
452 | 70970 | PS-570S WS(3x1,5)1,5m BIA H05VV-F | 5907570028098 | Przedłużacz z pięciokrotnym gniazdem wtyczkowym 5x2p+Z, Schuko z wyłącznikiem, 16A | 37.49 | PS-570S | BIAŁY | H05VV-F | 3G1,5 | 1.5 | Przedłużacze Schuko | 10 | 10
453 | 71248 | PS-570S WS(3x1,5)3m BIA H05VV-F | 5907570028104 | Przedłużacz z pięciokrotnym gniazdem wtyczkowym 5x2p+Z, Schuko z wyłącznikiem, 16A | 50.94 | PS-570S | BIAŁY | H05VV-F | 3G1,5 | 3 | Przedłużacze Schuko | 10 | 10
454 | 71249 | PS-570S WS(3x1,5)5m BIA H05VV-F | 5907570028111 | Przedłużacz z pięciokrotnym gniazdem wtyczkowym 5x2p+Z, Schuko z wyłącznikiem, 16A | 68.89 | PS-570S | BIAŁY | H05VV-F | 3G1,5 | 5 | Przedłużacze Schuko | 10 | 10
455 | 70581 | PS-570S WS(3x1,5)10m BIA H05VV-F | 5907570028128 | Przedłużacz z pięciokrotnym gniazdem wtyczkowym 5x2p+Z, Schuko z wyłącznikiem, 16A | 113.78 | PS-570S | BIAŁY | H05VV-F | 3G1,5 | 10 | Przedłużacze Schuko | 10 | 10
456 | 70760 | PS-570S(3x1,5)1,5m BIA H05VV-F | 5907570028012 | Przedłużacz z pięciokrotnym gniazdem wtyczkowym 5x2p+Z, Schuko, 16A | 31.56 | PS-570S | BIAŁY | H05VV-F | 3G1,5 | 1.5 | Przedłużacze Schuko | 10 | 10
457 | 70761 | PS-570S(3x1,5)3m BIA H05VV-F | 5907570028029 | Przedłużacz z pięciokrotnym gniazdem wtyczkowym 5x2p+Z, Schuko, 16A | 44.83 | PS-570S | BIAŁY | H05VV-F | 3G1,5 | 3 | Przedłużacze Schuko | 10 | 10
458 | 70762 | PS-570S(3x1,5)5m BIA H05VV-F | 5907570028036 | Przedłużacz z pięciokrotnym gniazdem wtyczkowym 5x2p+Z, Schuko, 16A | 62.53 | PS-570S | BIAŁY | H05VV-F | 3G1,5 | 5 | Przedłużacze Schuko | 10 | 10
459 | 70962 | PS-570S(3x1,5)10m BIA H05VV-F | 5907570028043 | Przedłużacz z pięciokrotnym gniazdem wtyczkowym 5x2p+Z, Schuko, 16A | 106.96 | PS-570S | BIAŁY | H05VV-F | 3G1,5 | 10 | Przedłużacze Schuko | 10 | 10
460 | 72077 | PS-570S(3x1,5)1,5m CZA H05VV-F | 5907570028050 | Przedłużacz z pięciokrotnym gniazdem wtyczkowym 5x2p+Z, Schuko, 16A | 33.14 | PS-570S | CZARNY | H05VV-F | 3G1,5 | 1.5 | Przedłużacze Schuko | 10 | 10
461 | 72078 | PS-570S(3x1,5)3m CZA H05VV-F | 5907570028067 | Przedłużacz z pięciokrotnym gniazdem wtyczkowym 5x2p+Z, Schuko, 16A | 47.07 | PS-570S | CZARNY | H05VV-F | 3G1,5 | 3 | Przedłużacze Schuko | 10 | 10
462 | 72079 | PS-570S(3x1,5)5m CZA H05VV-F | 5907570028074 | Przedłużacz z pięciokrotnym gniazdem wtyczkowym 5x2p+Z, Schuko, 16A | 65.66 | PS-570S | CZARNY | H05VV-F | 3G1,5 | 5 | Przedłużacze Schuko | 10 | 10
463 | 72528 | PS-570S(3x1,5)10m CZA H05VV-F | 5907570028081 | Przedłużacz z pięciokrotnym gniazdem wtyczkowym 5x2p+Z, Schuko, 16A | 112.31 | PS-570S | CZARNY | H05VV-F | 3G1,5 | 10 | Przedłużacze Schuko | 10 | 10
464 | 72083 | PS-570S WS(3x1,5)1,5m CZA H05VV-F | 5907570028135 | Przedłużacz z pięciokrotnym gniazdem wtyczkowym 5x2p+Z, Schuko z wyłącznikiem, 16A | 39.36 | PS-570S | CZARNY | H05VV-F | 3G1,5 | 1.5 | Przedłużacze Schuko | 10 | 10
465 | 72084 | PS-570S WS(3x1,5)3m CZA H05VV-F | 5907570028142 | Przedłużacz z pięciokrotnym gniazdem wtyczkowym 5x2p+Z, Schuko z wyłącznikiem, 16A | 53.49 | PS-570S | CZARNY | H05VV-F | 3G1,5 | 3 | Przedłużacze Schuko | 10 | 10
466 | 72085 | PS-570S WS(3x1,5)5m CZA H05VV-F | 5907570028159 | Przedłużacz z pięciokrotnym gniazdem wtyczkowym 5x2p+Z, Schuko z wyłącznikiem, 16A | 72.33 | PS-570S | CZARNY | H05VV-F | 3G1,5 | 5 | Przedłużacze Schuko | 10 | 10
467 | 75738 | PS-570S WS(3x1,5)10m CZA H05VV-F | 5907570028166 | Przedłużacz z pięciokrotnym gniazdem wtyczkowym 5x2p+Z, Schuko z wyłącznikiem, 16A | 119.47 | PS-570S | CZARNY | H05VV-F | 3G1,5 | 10 | Przedłużacze Schuko | 10 | 10
468 | 65981 | PS-5P(3x1)1,5m BIA OMYżo | 5907570005372 | Przedłużacz z pięciokrotnym gniazdem wtyczkowym 5x2p+Z,10A, 230V z łącznikiem 2-biegunowym, z zabezpieczeniem przeciwprzepięciowym | 60.76 | PS-5P | BIAŁY | OMYżo | 3G1 | 1.5 | Przedłużacze przeciwprzepięciowe | 10 | 10
469 | 65982 | PS-5P(3x1)3m BIA OMYżo | 5907570005389 | Przedłużacz z pięciokrotnym gniazdem wtyczkowym 5x2p+Z,10A, 230V z łącznikiem 2-biegunowym, z zabezpieczeniem przeciwprzepięciowym | 64.99 | PS-5P | BIAŁY | OMYżo | 3G1 | 3 | Przedłużacze przeciwprzepięciowe | 10 | 10
470 | 65983 | PS-5P(3x1)5m BIA OMYżo | 5907570005396 | Przedłużacz z pięciokrotnym gniazdem wtyczkowym 5x2p+Z,10A, 230V z łącznikiem 2-biegunowym, z zabezpieczeniem przeciwprzepięciowym | 74.47 | PS-5P | BIAŁY | OMYżo | 3G1 | 5 | Przedłużacze przeciwprzepięciowe | 10 | 10
471 | 66056 | PS-5P(3x1)1,5m CZA OMYżo | 5907570005495 | Przedłużacz z pięciokrotnym gniazdem wtyczkowym 5x2p+Z,10A, 230V z łącznikiem 2-biegunowym, z zabezpieczeniem przeciwprzepięciowym | 63.8 | PS-5P | CZARNY | OMYżo | 3G1 | 1.5 | Przedłużacze przeciwprzepięciowe | 10 | 10
472 | 66057 | PS-5P(3x1)3m CZA OMYżo | 5907570005501 | Przedłużacz z pięciokrotnym gniazdem wtyczkowym 5x2p+Z,10A, 230V z łącznikiem 2-biegunowym, z zabezpieczeniem przeciwprzepięciowym | 68.24 | PS-5P | CZARNY | OMYżo | 3G1 | 3 | Przedłużacze przeciwprzepięciowe | 10 | 10
473 | 66058 | PS-5P(3x1)5m CZA OMYżo | 5907570005518 | Przedłużacz z pięciokrotnym gniazdem wtyczkowym 5x2p+Z,10A, 230V z łącznikiem 2-biegunowym, z zabezpieczeniem przeciwprzepięciowym | 78.19 | PS-5P | CZARNY | OMYżo | 3G1 | 5 | Przedłużacze przeciwprzepięciowe | 10 | 10
474 | 65984 | PS-5PF(3x1)1,5m BIA OMYżo | 5907570005402 | Przedłużacz z pięciokrotnym gniazdem 5x2p+Z,10A, 230V z łącznikiem 2-biegunowym z zabezpieczeniem przeciwprzepięciowym i filtrem przeciwzakłóceniowym | 94.41 | PS-5P | BIAŁY | OMYżo | 3G1 | 1.5 | Przedłużacze przeciwprzepięciowe | 10 | 10
475 | 65985 | PS-5PF(3x1)3m BIA OMYżo | 5907570005419 | Przedłużacz z pięciokrotnym gniazdem 5x2p+Z,10A, 230V z łącznikiem 2-biegunowym z zabezpieczeniem przeciwprzepięciowym i filtrem przeciwzakłóceniowym | 98.39 | PS-5P | BIAŁY | OMYżo | 3G1 | 3 | Przedłużacze przeciwprzepięciowe | 10 | 10
476 | 65986 | PS-5PF(3x1)5m BIA OMYżo | 5907570005426 | Przedłużacz z pięciokrotnym gniazdem 5x2p+Z,10A, 230V z łącznikiem 2-biegunowym z zabezpieczeniem przeciwprzepięciowym i filtrem przeciwzakłóceniowym | 110.43 | PS-5P | BIAŁY | OMYżo | 3G1 | 5 | Przedłużacze przeciwprzepięciowe | 10 | 10
477 | 66059 | PS-5PF(3x1)1,5m CZA OMYżo | 5907570005587 | Przedłużacz z pięciokrotnym gniazdem 5x2p+Z,10A, 230V z łącznikiem 2-biegunowym z zabezpieczeniem przeciwprzepięciowym i filtrem przeciwzakłóceniowym | 99.13 | PS-5P | CZARNY | OMYżo | 3G1 | 1.5 | Przedłużacze przeciwprzepięciowe | 10 | 10
478 | 66060 | PS-5PF(3x1)3m CZA OMYżo | 5907570005594 | Przedłużacz z pięciokrotnym gniazdem 5x2p+Z,10A, 230V z łącznikiem 2-biegunowym z zabezpieczeniem przeciwprzepięciowym i filtrem przeciwzakłóceniowym | 103.31 | PS-5P | CZARNY | OMYżo | 3G1 | 3 | Przedłużacze przeciwprzepięciowe | 10 | 10
479 | 66633 | PS-5PF(3x1)5m CZA OMYżo | 5907570005549 | Przedłużacz z pięciokrotnym gniazdem 5x2p+Z,10A, 230V z łącznikiem 2-biegunowym z zabezpieczeniem przeciwprzepięciowym i filtrem przeciwzakłóceniowym | 115.95 | PS-5P | CZARNY | OMYżo | 3G1 | 5 | Przedłużacze przeciwprzepięciowe | 10 | 10
480 |  | PS-660(2x1)1m BIA OMY |  | Przedłużacz z sześciokrotnym gniazdem wtyczkowym 6x2p, 16A | 19.5 | PS-660 | BIAŁY | OMY | 2x1 | 1 | Przedłużacze bez uziemienia | 10 | 10
481 | 65945 | PS-660(2x1)1,5m BIA OMY | 5907570000797 | Przedłużacz z sześciokrotnym gniazdem wtyczkowym 6x2p, 16A | 20.08 | PS-660 | BIAŁY | OMY | 2x1 | 1.5 | Przedłużacze bez uziemienia | 10 | 10
482 |  | PS-660(2x1)2m BIA OMY |  | Przedłużacz z sześciokrotnym gniazdem wtyczkowym 6x2p, 16A | 22.5 | PS-660 | BIAŁY | OMY | 2x1 | 2 | Przedłużacze bez uziemienia | 10 | 10
483 |  | PS-660WS(2x1)1m BIA OMY |  | Przedłużacz z sześciokrotnym gniazdem wtyczkowym 6x2p, 16A z wyłącznikiem | 25.2 | PS-660 | BIAŁY | OMY | 2x1 | 1 | Przedłużacze bez uziemienia | 10 | 10
484 | 66032 | PS-660WS(2x1)1,5m BIA OMY | 5907570005297 | Przedłużacz z sześciokrotnym gniazdem wtyczkowym 6x2p, 16A z wyłącznikiem | 25.8 | PS-660 | BIAŁY | OMY | 2x1 | 1.5 | Przedłużacze bez uziemienia | 10 | 10
485 |  | PS-660WS(2x1)2m BIA OMY |  | Przedłużacz z sześciokrotnym gniazdem wtyczkowym 6x2p, 16A z wyłącznikiem | 28.2 | PS-660 | BIAŁY | OMY | 2x1 | 2 | Przedłużacze bez uziemienia | 10 | 10
486 | 82071 | PS-670(3x1)1m BIA OMYżo | 5907570041875 | Przedłużacz z sześciokrotnym gniazdem wtyczkowym 6x2p+Z, 16A | 27.39 | PS-670 | BIAŁY | OMYżo | 3G1 | 1 | Przedłużacze listwowe | 10 | 10
487 | 65948 | PS-670(3x1)1,5m BIA OMYżo | 5907570000827 | Przedłużacz z sześciokrotnym gniazdem wtyczkowym 6x2p+Z, 16A | 28.09 | PS-670 | BIAŁY | OMYżo | 3G1 | 1.5 | Przedłużacze listwowe | 10 | 10
488 | 68843 | PS-670(3x1)2m BIA OMYżo | 5907570022836 | Przedłużacz z sześciokrotnym gniazdem wtyczkowym 6x2p+Z, 16A | 31.25 | PS-670 | BIAŁY | OMYżo | 3G1 | 2 | Przedłużacze listwowe | 10 | 10
489 | 69058 | PS-670(3x1,5)1,5m BIA OMYżo | 5907570023024 | Przedłużacz z sześciokrotnym gniazdem wtyczkowym 6x2p+Z, 16A | 31.49 | PS-670 | BIAŁY | OMYżo | 3G1,5 | 1.5 | Przedłużacze listwowe | 10 | 10
490 | 68406 | PS-670(3x1,5)3m BIA OMYżo | 5907570022867 | Przedłużacz z sześciokrotnym gniazdem wtyczkowym 6x2p+Z, 16A | 44.07 | PS-670 | BIAŁY | OMYżo | 3G1,5 | 3 | Przedłużacze listwowe | 10 | 10
491 | 68071 | PS-670(3x1,5)5m BIA OMYżo | 5907570022348 | Przedłużacz z sześciokrotnym gniazdem wtyczkowym 6x2p+Z, 16A | 60.87 | PS-670 | BIAŁY | OMYżo | 3G1,5 | 5 | Przedłużacze listwowe | 10 | 10
492 | 68789 | PS-670(3x1,5)10m BIA OMYżo | 5907570023031 | Przedłużacz z sześciokrotnym gniazdem wtyczkowym 6x2p+Z, 16A | 102.97 | PS-670 | BIAŁY | OMYżo | 3G1,5 | 10 | Przedłużacze listwowe | 10 | 10
493 | 70981 | PS-670(3x1,5)1,5m CZA H05VV-F | 5907570034754 | Przedłużacz z sześciokrotnym gniazdem wtyczkowym 6x2p+Z, 16A | 33.06 | PS-670 | CZARNY | H05VV-F | 3G1,5 | 1.5 | Przedłużacze listwowe | 10 | 10
494 | 70977 | PS-670(3x1,5)3m CZA H05VV-F | 5907570033542 | Przedłużacz z sześciokrotnym gniazdem wtyczkowym 6x2p+Z, 16A | 46.27 | PS-670 | CZARNY | H05VV-F | 3G1,5 | 3 | Przedłużacze listwowe | 10 | 10
495 | 70982 | PS-670(3x1,5)5m CZA H05VV-F | 5907570034327 | Przedłużacz z sześciokrotnym gniazdem wtyczkowym 6x2p+Z, 16A | 63.91 | PS-670 | CZARNY | H05VV-F | 3G1,5 | 5 | Przedłużacze listwowe | 10 | 10
496 | 68381 | PS-670(3x1,5)10m CZA H05VV-F | 5907570026469 | Przedłużacz z sześciokrotnym gniazdem wtyczkowym 6x2p+Z, 16A | 108.12 | PS-670 | CZARNY | H05VV-F | 3G1,5 | 10 | Przedłużacze listwowe | 10 | 10
497 |  | PS-670(3x1)1m CZA OMYżo |  | Przedłużacz z sześciokrotnym gniazdem wtyczkowym 6x2p+Z, 16A | 28.76 | PS-670 | CZARNY | OMYżo | 3G1 | 1 | Przedłużacze listwowe | 10 | 10
498 | 66147 | PS-670(3x1)1,5m CZA OMYżo | 5907570007529 | Przedłużacz z sześciokrotnym gniazdem wtyczkowym 6x2p+Z, 16A | 29.49 | PS-670 | CZARNY | OMYżo | 3G1 | 1.5 | Przedłużacze listwowe | 10 | 10
499 | 69305 | PS-670(3x1)2m CZA OMYżo | 5907570025752 | Przedłużacz z sześciokrotnym gniazdem wtyczkowym 6x2p+Z, 16A | 32.81 | PS-670 | CZARNY | OMYżo | 3G1 | 2 | Przedłużacze listwowe | 10 | 10
500 |  | PS-670WS(3x1)1m BIA OMYżo |  | Przedłużacz z sześciokrotnym gniazdem wtyczkowym 6x2p+Z, 16A z wyłącznikiem | 32.5 | PS-670 | BIAŁY | OMYżo | 3G1 | 1 | Przedłużacze listwowe | 10 | 10
501 | 66035 | PS-670WS(3x1)1,5m BIA OMYżo | 5907570005334 | Przedłużacz z sześciokrotnym gniazdem wtyczkowym 6x2p+Z, 16A z wyłącznikiem | 33.34 | PS-670 | BIAŁY | OMYżo | 3G1 | 1.5 | Przedłużacze listwowe | 10 | 10
502 | 68882 | PS-670WS(3x1)2m BIA OMYżo | 5907570022874 | Przedłużacz z sześciokrotnym gniazdem wtyczkowym 6x2p+Z, 16A z wyłącznikiem | 36.5 | PS-670 | BIAŁY | OMYżo | 3G1 | 2 | Przedłużacze listwowe | 10 | 10
503 | 72005 | PS-670WS(3x1,5)1,5m BIA OMYżo | 5907570030800 | Przedłużacz z sześciokrotnym gniazdem wtyczkowym 6x2p+Z, 16A z wyłącznikiem | 37.71 | PS-670 | BIAŁY | OMYżo | 3G1,5 | 1.5 | Przedłużacze listwowe | 10 | 10
504 | 68916 | PS-670WS(3x1,5)3m BIA OMYżo | 5907570024380 | Przedłużacz z sześciokrotnym gniazdem wtyczkowym 6x2p+Z, 16A z wyłącznikiem | 49.91 | PS-670 | BIAŁY | OMYżo | 3G1,5 | 3 | Przedłużacze listwowe | 10 | 10
505 | 68917 | PS-670WS(3x1,5)5m BIA OMYżo | 5907570024397 | Przedłużacz z sześciokrotnym gniazdem wtyczkowym 6x2p+Z, 16A z wyłącznikiem | 66.72 | PS-670 | BIAŁY | OMYżo | 3G1,5 | 5 | Przedłużacze listwowe | 10 | 10
506 | 68918 | PS-670WS(3x1,5)10m BIA OMYżo | 5907570024403 | Przedłużacz z sześciokrotnym gniazdem wtyczkowym 6x2p+Z, 16A z wyłącznikiem | 108.83 | PS-670 | BIAŁY | OMYżo | 3G1,5 | 10 | Przedłużacze listwowe | 10 | 10
507 | 73205 | PS-670WS(3x1,5)1,5m CZA H05VV-F | 5907570033429 | Przedłużacz z sześciokrotnym gniazdem wtyczkowym 6x2p+Z, 16A z wyłącznikiem | 39.6 | PS-670 | CZARNY | H05VV-F | 3G1,5 | 1.5 | Przedłużacze listwowe | 10 | 10
508 | 73206 | PS-670WS(3x1,5)3m CZA H05VV-F | 5907570033412 | Przedłużacz z sześciokrotnym gniazdem wtyczkowym 6x2p+Z, 16A z wyłącznikiem | 52.41 | PS-670 | CZARNY | H05VV-F | 3G1,5 | 3 | Przedłużacze listwowe | 10 | 10
509 | 71699 | PS-670WS(3x1,5)5m CZA H05VV-F | 5907570031821 | Przedłużacz z sześciokrotnym gniazdem wtyczkowym 6x2p+Z, 16A z wyłącznikiem | 70.06 | PS-670 | CZARNY | H05VV-F | 3G1,5 | 5 | Przedłużacze listwowe | 10 | 10
510 | 74504 | PS-670WS(3x1,5)10m CZA H05VV-F | 5907570034761 | Przedłużacz z sześciokrotnym gniazdem wtyczkowym 6x2p+Z, 16A z wyłącznikiem | 114.27 | PS-670 | CZARNY | H05VV-F | 3G1,5 | 10 | Przedłużacze listwowe | 10 | 10
511 |  | PS-670WS(3x1)1m CZA OMYżo |  | Przedłużacz z sześciokrotnym gniazdem wtyczkowym 6x2p+Z, 16A z wyłącznikiem | 34.13 | PS-670 | CZARNY | OMYżo | 3G1 | 1 | Przedłużacze listwowe | 10 | 10
512 | 68468 | PS-670WS(3x1)1,5m CZA OMYżo | 5907570007383 | Przedłużacz z sześciokrotnym gniazdem wtyczkowym 6x2p+Z, 16A z wyłącznikiem | 35.01 | PS-670 | CZARNY | OMYżo | 3G1 | 1.5 | Przedłużacze listwowe | 10 | 10
513 | 73616 | PS-670WS(3x1)2m CZA OMYżo |  | Przedłużacz z sześciokrotnym gniazdem wtyczkowym 6x2p+Z, 16A z wyłącznikiem | 38.33 | PS-670 | CZARNY | OMYżo | 3G1 | 2 | Przedłużacze listwowe | 10 | 10
514 | 70763 | PS-670S(3x1,5)1,5m BIA H05VV-F | 5907570028173 | Przedłużacz z sześciokrotnym gniazdem wtyczkowym 6x2p+Z, Schuko, 16A | 33.22 | PS-670S | BIAŁY | H05VV-F | 3G1,5 | 1.5 | Przedłużacze Schuko | 10 | 10
515 | 70764 | PS-670S(3x1,5)3m BIA H05VV-F | 5907570028180 | Przedłużacz z sześciokrotnym gniazdem wtyczkowym 6x2p+Z, Schuko, 16A | 46.47 | PS-670S | BIAŁY | H05VV-F | 3G1,5 | 3 | Przedłużacze Schuko | 10 | 10
516 | 70765 | PS-670S(3x1,5)5m BIA H05VV-F | 5907570028197 | Przedłużacz z sześciokrotnym gniazdem wtyczkowym 6x2p+Z, Schuko, 16A | 64.2 | PS-670S | BIAŁY | H05VV-F | 3G1,5 | 5 | Przedłużacze Schuko | 10 | 10
517 | 70963 | PS-670S(3x1,5)10m BIA H05VV-F | 5907570028203 | Przedłużacz z sześciokrotnym gniazdem wtyczkowym 6x2p+Z, Schuko, 16A | 108.63 | PS-670S | BIAŁY | H05VV-F | 3G1,5 | 10 | Przedłużacze Schuko | 10 | 10
518 | 72529 | PS-670S(3x1,5)1,5m CZA H05VV-F | 5907570028210 | Przedłużacz z sześciokrotnym gniazdem wtyczkowym 6x2p+Z, Schuko, 16A | 34.88 | PS-670S | CZARNY | H05VV-F | 3G1,5 | 1.5 | Przedłużacze Schuko | 10 | 10
519 | 72531 | PS-670S(3x1,5)3m CZA H05VV-F | 5907570028227 | Przedłużacz z sześciokrotnym gniazdem wtyczkowym 6x2p+Z, Schuko, 16A | 48.79 | PS-670S | CZARNY | H05VV-F | 3G1,5 | 3 | Przedłużacze Schuko | 10 | 10
520 | 72532 | PS-670S(3x1,5)5m CZA H05VV-F | 5907570028234 | Przedłużacz z sześciokrotnym gniazdem wtyczkowym 6x2p+Z, Schuko, 16A | 67.41 | PS-670S | CZARNY | H05VV-F | 3G1,5 | 5 | Przedłużacze Schuko | 10 | 10
521 | 72530 | PS-670S(3x1,5)10m CZA H05VV-F | 5907570028241 | Przedłużacz z sześciokrotnym gniazdem wtyczkowym 6x2p+Z, Schuko, 16A | 114.06 | PS-670S | CZARNY | H05VV-F | 3G1,5 | 10 | Przedłużacze Schuko | 10 | 10
522 | 68936 | PS-B2TG(3x1,5)20m H05RR-F | 5907570026308 | Przedłużacz zwijany na bębnie z gniazdem 4x2p+Z, 10A | 255.59 | PS-B2T | CZARNY | H05RR-F | 3G1,5 | 20 | Przedłużacze Bębnowe | 1 | 1
523 | 66630 | PS-B2TG(3x1,5)25m H05RR-F | 5907570006768 | Przedłużacz zwijany na bębnie z gniazdem 4x2p+Z, 10A | 296.28 | PS-B2T | CZARNY | H05RR-F | 3G1,5 | 25 | Przedłużacze Bębnowe | 1 | 1
524 | 68275 | PS-B2TG(3x1,5)30m H05RR-F | 5907570022447 | Przedłużacz zwijany na bębnie z gniazdem 4x2p+Z, 10A | 348.55 | PS-B2T | CZARNY | H05RR-F | 3G1,5 | 30 | Przedłużacze Bębnowe | 1 | 1
525 | 66514 | PS-B2TG(3x1,5)40m H05RR-F | 5907570006379 | Przedłużacz zwijany na bębnie z gniazdem 4x2p+Z, 10A | 421.98 | PS-B2T | CZARNY | H05RR-F | 3G1,5 | 40 | Przedłużacze Bębnowe | 1 | 1
526 | 66516 | PS-B2TG(3x1,5)50m H05RR-F | 5907570006386 | Przedłużacz zwijany na bębnie z gniazdem 4x2p+Z, 10A | 507.78 | PS-B2T | CZARNY | H05RR-F | 3G1,5 | 50 | Przedłużacze Bębnowe | 1 | 1
527 | 68805 | PS-B2T(3x1)10m POM H05VV-F | 5907570024441 | Przedłużacz zwijany na bębnie z gniazdem 4x2p+Z, 10A | 138.8 | PS-B2T | POMARAŃCZOWY | H05VV-F | 3G1 | 10 | Przedłużacze Bębnowe | 1 | 1
528 | 66463 | PS-B2T(3x1)20m POM H05VV-F | 5907570006881 | Przedłużacz zwijany na bębnie z gniazdem 4x2p+Z, 10A | 183.37 | PS-B2T | POMARAŃCZOWY | H05VV-F | 3G1 | 20 | Przedłużacze Bębnowe | 1 | 1
529 | 66495 | PS-B2T(3x1)25m POM H05VV-F | 5907570006331 | Przedłużacz zwijany na bębnie z gniazdem 4x2p+Z, 10A | 208.03 | PS-B2T | POMARAŃCZOWY | H05VV-F | 3G1 | 25 | Przedłużacze Bębnowe | 1 | 1
530 | 69110 | PS-B2T(3x1)30m POM H05VV-F | 5907570024960 | Przedłużacz zwijany na bębnie z gniazdem 4x2p+Z, 10A | 231.92 | PS-B2T | POMARAŃCZOWY | H05VV-F | 3G1 | 30 | Przedłużacze Bębnowe | 1 | 1
531 | 69434 | PS-B2T(3x1)40m POM H05VV-F | 5907570026001 | Przedłużacz zwijany na bębnie z gniazdem 4x2p+Z, 10A | 264.46 | PS-B2T | POMARAŃCZOWY | H05VV-F | 3G1 | 40 | Przedłużacze Bębnowe | 1 | 1
532 | 68529 | PS-B2T(3x1,5)20m POM H05VV-F | 5907570026216 | Przedłużacz zwijany na bębnie z gniazdem 4x2p+Z, 10A | 224.7 | PS-B2T | POMARAŃCZOWY | H05VV-F | 3G1,5 | 20 | Przedłużacze Bębnowe | 1 | 1
533 | 66498 | PS-B2T(3x1,5)25m POM H05VV-F | 5907570006409 | Przedłużacz zwijany na bębnie z gniazdem 4x2p+Z, 10A | 262.42 | PS-B2T | POMARAŃCZOWY | H05VV-F | 3G1,5 | 25 | Przedłużacze Bębnowe | 1 | 1
534 | 66426 | PS-B2T(3x1,5)30m POM H05VV-F | 5907570007642 | Przedłużacz zwijany na bębnie z gniazdem 4x2p+Z, 10A | 298.99 | PS-B2T | POMARAŃCZOWY | H05VV-F | 3G1,5 | 30 | Przedłużacze Bębnowe | 1 | 1
535 | 66476 | PS-B2T(3x1,5)40m POM H05VV-F | 5907570006348 | Przedłużacz zwijany na bębnie z gniazdem 4x2p+Z, 10A | 381.57 | PS-B2T | POMARAŃCZOWY | H05VV-F | 3G1,5 | 40 | Przedłużacze Bębnowe | 1 | 1
536 | 66502 | PS-B2T(3x1,5)50m POM H05VV-F | 5907570006355 | Przedłużacz zwijany na bębnie z gniazdem 4x2p+Z, 10A | 454.53 | PS-B2T | POMARAŃCZOWY | H05VV-F | 3G1,5 | 50 | Przedłużacze Bębnowe | 1 | 1
537 | 71628 | PS-B2TSG(3x1,5)20m H05RR-F | 5907570029743 | Przedłużacz zwijany na bębnie z gniazdem 4x2p+Z Schuko, 10A | 255.59 | PS-B2TS | CZARNY | H05RR-F | 3G1,5 | 20 | Przedłużacze Bębnowe Schuko | 1 | 1
538 | 71368 | PS-B2TSG(3x1,5)25m H05RR-F | 5907570029606 | Przedłużacz zwijany na bębnie z gniazdem 4x2p+Z Schuko, 10A | 296.28 | PS-B2TS | CZARNY | H05RR-F | 3G1,5 | 25 | Przedłużacze Bębnowe Schuko | 1 | 1
539 | 71630 | PS-B2TSG(3x1,5)30m H05RR-F | 5907570029750 | Przedłużacz zwijany na bębnie z gniazdem 4x2p+Z Schuko, 10A | 348.55 | PS-B2TS | CZARNY | H05RR-F | 3G1,5 | 30 | Przedłużacze Bębnowe Schuko | 1 | 1
540 | 71369 | PS-B2TSG(3x1,5)40m H05RR-F | 5907570029613 | Przedłużacz zwijany na bębnie z gniazdem 4x2p+Z Schuko, 10A | 421.98 | PS-B2TS | CZARNY | H05RR-F | 3G1,5 | 40 | Przedłużacze Bębnowe Schuko | 1 | 1
541 | 71631 | PS-B2TSG(3x1,5)50m H05RR-F | 5907570029767 | Przedłużacz zwijany na bębnie z gniazdem 4x2p+Z Schuko, 10A | 507.78 | PS-B2TS | CZARNY | H05RR-F | 3G1,5 | 50 | Przedłużacze Bębnowe Schuko | 1 | 1
542 | 70575 | PS-B2TS(3x1,5)25m POM H05VV-F | 5907570029088 | Przedłużacz zwijany na bębnie z gniazdem 4x2p+Z Schuko, 10A | 262.42 | PS-B2TS | POMARAŃCZOWY | H05VV-F | 3G1,5 | 25 | Przedłużacze Bębnowe Schuko | 1 | 1
543 | 70844 | PS-B2TS(3x1,5)30m POM H05VV-F | 5907570029194 | Przedłużacz zwijany na bębnie z gniazdem 4x2p+Z Schuko, 10A | 298.99 | PS-B2TS | POMARAŃCZOWY | H05VV-F | 3G1,5 | 30 | Przedłużacze Bębnowe Schuko | 1 | 1
544 | 70576 | PS-B2TS(3x1,5)40m POM H05VV-F | 5907570029514 | Przedłużacz zwijany na bębnie z gniazdem 4x2p+Z Schuko, 10A | 373.53 | PS-B2TS | POMARAŃCZOWY | H05VV-F | 3G1,5 | 40 | Przedłużacze Bębnowe Schuko | 1 | 1
545 | 70577 | PS-B2TS(3x1,5)50m POM H05VV-F | 5907570029187 | Przedłużacz zwijany na bębnie z gniazdem 4x2p+Z Schuko, 10A | 444.96 | PS-B2TS | POMARAŃCZOWY | H05VV-F | 3G1,5 | 50 | Przedłużacze Bębnowe Schuko | 1 | 1
546 | 75250 | PS-BMG IP44(3x1,5)20m H05RR-F | 5907570035560 | Przedłużacz zwijany na bębnie metalowym z gniazdem IP44 4x2p+Z, 16A | 418.34 | PS-BM | CZARNY | H05RR-F | 3G1,5 | 20 | Przedłużacze Bębnowe | 1 | 1
547 | 72747 | PS-BMG IP44(3x1,5)25m H05RR-F | 5907570032446 | Przedłużacz zwijany na bębnie metalowym z gniazdem IP44 4x2p+Z, 16A | 464.21 | PS-BM | CZARNY | H05RR-F | 3G1,5 | 25 | Przedłużacze Bębnowe | 1 | 1
548 | 72619 | PS-BMG IP44(3x1,5)30m H05RR-F | 5907570031098 | Przedłużacz zwijany na bębnie metalowym z gniazdem IP44 4x2p+Z, 16A | 507.4 | PS-BM | CZARNY | H05RR-F | 3G1,5 | 30 | Przedłużacze Bębnowe | 1 | 1
549 | 72620 | PS-BMG IP44(3x1,5)40m H05RR-F | 5907570031104 | Przedłużacz zwijany na bębnie metalowym z gniazdem IP44 4x2p+Z, 16A | 580.21 | PS-BM | CZARNY | H05RR-F | 3G1,5 | 40 | Przedłużacze Bębnowe | 1 | 1
550 | 72621 | PS-BMG IP44(3x1,5)50m H05RR-F | 5907570031111 | Przedłużacz zwijany na bębnie metalowym z gniazdem IP44 4x2p+Z, 16A | 653.01 | PS-BM | CZARNY | H05RR-F | 3G1,5 | 50 | Przedłużacze Bębnowe | 1 | 1
551 | 83249 | PS-BMG IP44(3x2,5)20m H07RN-F | 5907570043596 | Przedłużacz zwijany na bębnie metalowym z gniazdem IP44 4x2p+Z, 16A | 425.6 | PS-BM | CZARNY | H07RN-F | 3G2,5 | 20 | Przedłużacze Bębnowe | 1 | 1
552 | 72749 | PS-BMG IP44(3x2,5)25m H07RN-F | 5907570032965 | Przedłużacz zwijany na bębnie metalowym z gniazdem IP44 4x2p+Z, 16A | 561.46 | PS-BM | CZARNY | H07RN-F | 3G2,5 | 25 | Przedłużacze Bębnowe | 1 | 1
553 | 72628 | PS-BMG IP44(3x2,5)30m H07RN-F | 5907570032422 | Przedłużacz zwijany na bębnie metalowym z gniazdem IP44 4x2p+Z, 16A | 621.89 | PS-BM | CZARNY | H07RN-F | 3G2,5 | 30 | Przedłużacze Bębnowe | 1 | 1
554 | 72629 | PS-BMG IP44(3x2,5)40m H07RN-F | 5907570031197 | Przedłużacz zwijany na bębnie metalowym z gniazdem IP44 4x2p+Z, 16A | 735.36 | PS-BM | CZARNY | H07RN-F | 3G2,5 | 40 | Przedłużacze Bębnowe | 1 | 1
555 | 72630 | PS-BMG IP44(3x2,5)50m H07RN-F | 5907570031203 | Przedłużacz zwijany na bębnie metalowym z gniazdem IP44 4x2p+Z, 16A | 842.16 | PS-BM | CZARNY | H07RN-F | 3G2,5 | 50 | Przedłużacze Bębnowe | 1 | 1
556 | 75885 | PS-BTG IP44(3x1,5)10m H05RR-F |  | Przedłużacz zwijany na bębnie z gniazdem IP44 4x2p+Z, 10A | 171.95 | PS-BT IP44 | CZARNY | H05RR-F | 3G1,5 | 10 | Przedłużacze Bębnowe | 1 | 1
557 | 69409 | PS-BTG IP44(3x1,5)20m H05RR-F | 5907570025967 | Przedłużacz zwijany na bębnie z gniazdem IP44 4x2p+Z, 10A | 270.21 | PS-BT IP44 | CZARNY | H05RR-F | 3G1,5 | 20 | Przedłużacze Bębnowe | 1 | 1
558 | 68360 | PS-BTG IP44(3x1,5)25m H05RR-F | 5907570022515 | Przedłużacz zwijany na bębnie z gniazdem IP44 4x2p+Z, 10A | 319.33 | PS-BT IP44 | CZARNY | H05RR-F | 3G1,5 | 25 | Przedłużacze Bębnowe | 1 | 1
559 | 69297 | PS-BTG IP44(3x1,5)30m H05RR-F | 5907570026131 | Przedłużacz zwijany na bębnie z gniazdem IP44 4x2p+Z, 10A | 368.46 | PS-BT IP44 | CZARNY | H05RR-F | 3G1,5 | 30 | Przedłużacze Bębnowe | 1 | 1
560 | 68361 | PS-BTG IP44(3x1,5)40m H05RR-F | 5907570022522 | Przedłużacz zwijany na bębnie z gniazdem IP44 4x2p+Z, 10A | 445.93 | PS-BT IP44 | CZARNY | H05RR-F | 3G1,5 | 40 | Przedłużacze Bębnowe | 1 | 1
561 | 68362 | PS-BTG IP44(3x1,5)50m H05RR-F | 5907570022539 | Przedłużacz zwijany na bębnie z gniazdem IP44 4x2p+Z, 10A | 537.82 | PS-BT IP44 | CZARNY | H05RR-F | 3G1,5 | 50 | Przedłużacze Bębnowe | 1 | 1
562 |  | PS-BTG IP44(3x2,5)20m H07RN-F |  | Przedłużacz zwijany na bębnie z gniazdem IP44 4x2p+Z, 16A | 372.52 | PS-BT IP44 | CZARNY | H07RN-F | 3G2,5 | 20 | Przedłużacze Bębnowe | 1 | 1
563 |  | PS-BTG IP44(3x2,5)25m H07RN-F |  | Przedłużacz zwijany na bębnie z gniazdem IP44 4x2p+Z, 16A | 439.78 | PS-BT IP44 | CZARNY | H07RN-F | 3G2,5 | 25 | Przedłużacze Bębnowe | 1 | 1
564 |  | PS-BTG IP44(3x2,5)30m H07RN-F |  | Przedłużacz zwijany na bębnie z gniazdem IP44 4x2p+Z, 16A | 507.03 | PS-BT IP44 | CZARNY | H07RN-F | 3G2,5 | 30 | Przedłużacze Bębnowe | 1 | 1
565 |  | PS-BTG IP44(3x2,5)40m H07RN-F |  | Przedłużacz zwijany na bębnie z gniazdem IP44 4x2p+Z, 16A | 641.55 | PS-BT IP44 | CZARNY | H07RN-F | 3G2,5 | 40 | Przedłużacze Bębnowe | 1 | 1
566 | 75004 | PS-BT IP44(3x1,5)20m POM H05VV-F |  | Przedłużacz zwijany na bębnie z gniazdem IP44 4x2p+Z, 10A | 183.12 | PS-BT IP44 | POMARAŃCZOWY | H05VV-F | 3G1,5 | 20 | Przedłużacze Bębnowe | 1 | 1
567 | 68356 | PS-BT IP44(3x1,5)25m POM H05VV-F | 5907570022478 | Przedłużacz zwijany na bębnie z gniazdem IP44 4x2p+Z, 10A | 293.13 | PS-BT IP44 | POMARAŃCZOWY | H05VV-F | 3G1,5 | 25 | Przedłużacze Bębnowe | 1 | 1
568 | 69404 | PS-BT IP44(3x1,5)30m POM H05VV-F | 5907570025943 | Przedłużacz zwijany na bębnie z gniazdem IP44 4x2p+Z, 10A | 327.35 | PS-BT IP44 | POMARAŃCZOWY | H05VV-F | 3G1,5 | 30 | Przedłużacze Bębnowe | 1 | 1
569 | 68357 | PS-BT IP44(3x1,5)40m POM H05VV-F | 5907570022485 | Przedłużacz zwijany na bębnie z gniazdem IP44 4x2p+Z, 10A | 407.49 | PS-BT IP44 | POMARAŃCZOWY | H05VV-F | 3G1,5 | 40 | Przedłużacze Bębnowe | 1 | 1
570 | 68358 | PS-BT IP44(3x1,5)50m POM H05VV-F | 5907570022492 | Przedłużacz zwijany na bębnie z gniazdem IP44 4x2p+Z, 10A | 481.19 | PS-BT IP44 | POMARAŃCZOWY | H05VV-F | 3G1,5 | 50 | Przedłużacze Bębnowe | 1 | 1
571 | 69562 | PS-BT IP44(3x2,5)10m POM H05VV-F | 5907570026353 | Przedłużacz zwijany na bębnie z gniazdem IP44 4x2p+Z, 16A | 230 | PS-BT IP44 | POMARAŃCZOWY | H05VV-F | 3G2,5 | 10 | Przedłużacze Bębnowe | 1 | 1
572 | 71819 | PS-BT IP44(3x2,5)20m POM H05VV-F | 5907570026643 | Przedłużacz zwijany na bębnie z gniazdem IP44 4x2p+Z, 16A | 297.61 | PS-BT IP44 | POMARAŃCZOWY | H05VV-F | 3G2,5 | 20 | Przedłużacze Bębnowe | 1 | 1
573 | 68563 | PS-BT IP44(3x2,5)25m POM H05VV-F | 5907570023086 | Przedłużacz zwijany na bębnie z gniazdem IP44 4x2p+Z, 16A | 415.36 | PS-BT IP44 | POMARAŃCZOWY | H05VV-F | 3G2,5 | 25 | Przedłużacze Bębnowe | 1 | 1
574 | 68569 | PS-BT IP44(3x2,5)30m POM H05VV-F | 5907570023093 | Przedłużacz zwijany na bębnie z gniazdem IP44 4x2p+Z, 16A | 465.16 | PS-BT IP44 | POMARAŃCZOWY | H05VV-F | 3G2,5 | 30 | Przedłużacze Bębnowe | 1 | 1
575 | 68570 | PS-BT IP44(3x2,5)40m POM H05VV-F | 5907570023109 | Przedłużacz zwijany na bębnie z gniazdem IP44 4x2p+Z, 16A | 598.07 | PS-BT IP44 | POMARAŃCZOWY | H05VV-F | 3G2,5 | 40 | Przedłużacze Bębnowe | 1 | 1
576 | 68571 | PS-BT IP44(3x2,5)50m POM H05VV-F | 5907570023116 | Przedłużacz zwijany na bębnie z gniazdem IP44 4x2p+Z, 16A | 719.9 | PS-BT IP44 | POMARAŃCZOWY | H05VV-F | 3G2,5 | 50 | Przedłużacze Bębnowe | 1 | 1
577 | 70845 | PS-BTSG IP44(3x1,5)20m H05RR-F | 5907570022508 | Przedłużacz zwijany na bębnie z gniazdem IP44 4x2p+Z Schuko, 10A | 262.7 | PS-BTS IP44 | CZARNY | H05RR-F | 3G1,5 | 20 | Przedłużacze Bębnowe Schuko | 1 | 1
578 | 72967 | PS-BTSG IP44(3x1,5)25m H05RR-F | 5907570032866 | Przedłużacz zwijany na bębnie z gniazdem IP44 4x2p+Z Schuko, 10A | 326.2 | PS-BTS IP44 | CZARNY | H05RR-F | 3G1,5 | 25 | Przedłużacze Bębnowe Schuko | 1 | 1
579 | 73447 | PS-BTSG IP44(3x1,5)30m H05RR-F | 5907570032873 | Przedłużacz zwijany na bębnie z gniazdem IP44 4x2p+Z Schuko, 10A | 376.39 | PS-BTS IP44 | CZARNY | H05RR-F | 3G1,5 | 30 | Przedłużacze Bębnowe Schuko | 1 | 1
580 | 73448 | PS-BTSG IP44(3x1,5)40m H05RR-F | 5907570032880 | Przedłużacz zwijany na bębnie z gniazdem IP44 4x2p+Z Schuko, 10A | 441.48 | PS-BTS IP44 | CZARNY | H05RR-F | 3G1,5 | 40 | Przedłużacze Bębnowe Schuko | 1 | 1
581 | 72973 | PS-BTSG IP44(3x1,5)50m H05RR-F | 5907570031661 | Przedłużacz zwijany na bębnie z gniazdem IP44 4x2p+Z Schuko, 10A | 505.83 | PS-BTS IP44 | CZARNY | H05RR-F | 3G1,5 | 50 | Przedłużacze Bębnowe Schuko | 1 | 1
582 | 75619 | PS-BTS IP44(3x2,5)25m CZA H05VV-F | 5907570040892 | Przedłużacz zwijany na bębnie z gniazdem IP44 4x2p+Z Schuko, 10A | 410.19 | PS-BTS IP44 | CZARNY | H05VV-F | 3G2,5 | 25 | Przedłużacze Bębnowe Schuko | 1 | 1
583 | 75620 | PS-BTS IP44(3x2,5)40m CZA H05VV-F |  | Przedłużacz zwijany na bębnie z gniazdem IP44 4x2p+Z Schuko, 10A | 517.61 | PS-BTS IP44 | CZARNY | H05VV-F | 3G2,5 | 40 | Przedłużacze Bębnowe Schuko | 1 | 1
584 | 75622 | PS-BTS IP44(3x2,5)50m CZA H05VV-F |  | Przedłużacz zwijany na bębnie z gniazdem IP44 4x2p+Z Schuko, 10A | 623.05 | PS-BTS IP44 | CZARNY | H05VV-F | 3G2,5 | 50 | Przedłużacze Bębnowe Schuko | 1 | 1
585 | 72578 | PS-BTS IP44(3x1,5)20m POM H05VV-F | 5907570033924 | Przedłużacz zwijany na bębnie z gniazdem IP44 4x2p+Z Schuko, 10A | 193.09 | PS-BTS IP44 | POMARAŃCZOWY | H05VV-F | 3G1,5 | 20 | Przedłużacze Bębnowe Schuko | 1 | 1
586 | 70983 | PS-BTS IP44(3x1,5)25m POM H05VV-F | 5907570031463 | Przedłużacz zwijany na bębnie z gniazdem IP44 4x2p+Z Schuko, 10A | 293.14 | PS-BTS IP44 | POMARAŃCZOWY | H05VV-F | 3G1,5 | 25 | Przedłużacze Bębnowe Schuko | 1 | 1
587 | 70847 | PS-BTS IP44(3x1,5)30m POM H05VV-F | 5907570028678 | Przedłużacz zwijany na bębnie z gniazdem IP44 4x2p+Z Schuko, 10A | 327.34 | PS-BTS IP44 | POMARAŃCZOWY | H05VV-F | 3G1,5 | 30 | Przedłużacze Bębnowe Schuko | 1 | 1
588 | 73170 | PS-BTS IP44(3x1,5)40m POM H05VV-F | 5907570032842 | Przedłużacz zwijany na bębnie z gniazdem IP44 4x2p+Z Schuko, 10A | 407.5 | PS-BTS IP44 | POMARAŃCZOWY | H05VV-F | 3G1,5 | 40 | Przedłużacze Bębnowe Schuko | 1 | 1
589 | 72088 | PS-BTS IP44(3x1,5)50m POM H05VV-F | 5907570031470 | Przedłużacz zwijany na bębnie z gniazdem IP44 4x2p+Z Schuko, 10A | 481.2 | PS-BTS IP44 | POMARAŃCZOWY | H05VV-F | 3G1,5 | 50 | Przedłużacze Bębnowe Schuko | 1 | 1
590 | 70578 | PS-BTS IP44(3x2,5)25m POM H05VV-F | 5907570028708 | Przedłużacz zwijany na bębnie z gniazdem IP44 4x2p+Z Schuko, 16A | 394.6 | PS-BTS IP44 | POMARAŃCZOWY | H05VV-F | 3G2,5 | 25 | Przedłużacze Bębnowe Schuko | 1 | 1
591 | 73169 | PS-BTS IP44(3x2,5)30m POM H05VV-F | 5907570032859 | Przedłużacz zwijany na bębnie z gniazdem IP44 4x2p+Z Schuko, 16A | 432.59 | PS-BTS IP44 | POMARAŃCZOWY | H05VV-F | 3G2,5 | 30 | Przedłużacze Bębnowe Schuko | 1 | 1
592 | 70579 | PS-BTS IP44(3x2,5)40m POM H05VV-F | 5907570028715 | Przedłużacz zwijany na bębnie z gniazdem IP44 4x2p+Z Schuko, 16A | 585.49 | PS-BTS IP44 | POMARAŃCZOWY | H05VV-F | 3G2,5 | 40 | Przedłużacze Bębnowe Schuko | 1 | 1
593 | 70580 | PS-BTS IP44(3x2,5)50m POM H05VV-F | 5907570030497 | Przedłużacz zwijany na bębnie z gniazdem IP44 4x2p+Z Schuko, 16A | 623.05 | PS-BTS IP44 | POMARAŃCZOWY | H05VV-F | 3G2,5 | 50 | Przedłużacze Bębnowe Schuko | 1 | 1
594 | 72778 | PS-PCU 170S/0,3 | 5907570032460 | Adapter z wtykiem IEC C14 męskim przewód 3x1mm2 H05VV-F z gniazdem 1 krotnym GN-170S | 27.44 | PS-PCU | CZARNY | H05VV-F | 3G1 | 0.3 | Adaptery UPS | 10 | 10
595 | 70937 | PS-PCU 171/0,3 | 5907570028814 | Adapter z wtykiem IEC C14 męskim przewód 3x1mm2 H05VV-F z gniazdem 1 krotnym GN-171 | 21.8 | PS-PCU | CZARNY | H05VV-F | 3G1 | 0.3 | Adaptery UPS | 10 | 10
596 | 70938 | PS-PCU 270/0,3 | 5907570028821 | Adapter z wtykiem IEC C14 męskim przewód 3x1mm2 H05VV-F z gniazdem 2 krotnym GN-270 | 25.51 | PS-PCU | CZARNY | H05VV-F | 3G1 | 0.3 | Adaptery UPS | 10 | 10
597 | 72779 | PS-PCU 270S WS/0,3 | 5907570032477 | Adapter z wtykiem IEC C14 męskim przewód 3x1mm2 H05VV-F z gniazdem 2 krotnym GN-270S WS | 32.43 | PS-PCU | CZARNY | H05VV-F | 3G1 | 0.3 | Adaptery UPS | 10 | 10
598 | 70939 | PS-PCU 370/0,3 | 5907570028838 | Adapter z wtykiem IEC C14 męskim przewód 3x1mm2 H05VV-F z gniazdem 3 krotnym GN-370 | 27.92 | PS-PCU | CZARNY | H05VV-F | 3G1 | 0.3 | Adaptery UPS | 10 | 10
599 | 72780 | PS-PCU 370S/0,3 | 5907570032484 | Adapter z wtykiem IEC C14 męskim przewód 3x1mm2 H05VV-F z gniazdem 3 krotnym GN-370S | 28.52 | PS-PCU | CZARNY | H05VV-F | 3G1 | 0.3 | Adaptery UPS | 10 | 10
600 | 72781 | PS-PCU 370S WS/0,3 | 5907570032491 | Adapter z wtykiem IEC C14 męskim przewód 3x1mm2 H05VV-F z gniazdem 3 krotnym GN-370S WS | 38.75 | PS-PCU | CZARNY | H05VV-F | 3G1 | 0.3 | Adaptery UPS | 10 | 10
601 | 70940 | PS-PCU 470/0,3 | 5907570028845 | Adapter z wtykiem IEC C14 męskim przewód 3x1mm2 H05VV-F z gniazdem 4 krotnym GN-470 | 30.34 | PS-PCU | CZARNY | H05VV-F | 3G1 | 0.3 | Adaptery UPS | 10 | 10
602 | 72782 | PS-PCU 470S/0,3 | 5907570032514 | Adapter z wtykiem IEC C14 męskim przewód 3x1mm2 H05VV-F z gniazdem 4 krotnym GN-470S | 31.92 | PS-PCU | CZARNY | H05VV-F | 3G1 | 0.3 | Adaptery UPS | 10 | 10
603 | 72783 | PS-PCU 470S WS/0,3 | 5907570032507 | Adapter z wtykiem IEC C14 męskim przewód 3x1mm2 H05VV-F z gniazdem 4 krotnym GN-470S WS | 43.78 | PS-PCU | CZARNY | H05VV-F | 3G1 | 0.3 | Adaptery UPS | 10 | 10
604 | 73587 | PS-PCU 570S/0,3 | 5907570034334 | Adapter z wtykiem IEC C14 męskim przewód 3x1mm2 H05VV-F z gniazdem 5 krotnym GN-570S | 33.63 | PS-PCU | CZARNY | H05VV-F | 3G1 | 0.3 | Adaptery UPS | 10 | 10
605 | 83165 | PS-470WS PRO(3x1,5)1,5m BIA H05VV-F | 5907570043336 | Przedłużacz profesjonalny z czterokrotnym gniazdem wtyczkowym 4x2p+Z, 16A z wyłącznikiem | 40.3 | PS-PRO | BIAŁY | H05VV-F | 3G1,5 | 1.5 | Przedłużacze listwowe | 10 | 10
606 | 83168 | PS-470WS PRO(3x1,5)3,0m BIA H05VV-F | 5907570043367 | Przedłużacz profesjonalny z czterokrotnym gniazdem wtyczkowym 4x2p+Z, 16A z wyłącznikiem | 50.66 | PS-PRO | BIAŁY | H05VV-F | 3G1,5 | 3 | Przedłużacze listwowe | 10 | 10
607 | 83167 | PS-470WS PRO(3x1,5)5,0m BIA H05VV-F | 5907570042728 | Przedłużacz profesjonalny z czterokrotnym gniazdem wtyczkowym 4x2p+Z, 16A z wyłącznikiem | 67.02 | PS-PRO | BIAŁY | H05VV-F | 3G1,5 | 5 | Przedłużacze listwowe | 10 | 10
608 | 83166 | PS-470WS PRO(3x1,5)10,0m BIA H05VV-F | 5907570043343 | Przedłużacz profesjonalny z czterokrotnym gniazdem wtyczkowym 4x2p+Z, 16A z wyłącznikiem | 107.92 | PS-PRO | BIAŁY | H05VV-F | 3G1,5 | 10 | Przedłużacze listwowe | 10 | 10
609 | 83169 | PS-470WS PRO(3x2,5)1,5m BIA H05VV-F | 5907570043374 | Przedłużacz profesjonalny z czterokrotnym gniazdem wtyczkowym 4x2p+Z, 16A z wyłącznikiem | 47.73 | PS-PRO | BIAŁY | H05VV-F | 3G2,5 | 1.5 | Przedłużacze listwowe | 10 | 10
610 | 83170 | PS-470WS PRO(3x2,5)3,0m BIA H05VV-F | 5907570043381 | Przedłużacz profesjonalny z czterokrotnym gniazdem wtyczkowym 4x2p+Z, 16A z wyłącznikiem | 64.8 | PS-PRO | BIAŁY | H05VV-F | 3G2,5 | 3 | Przedłużacze listwowe | 10 | 10
611 | 83171 | PS-470WS PRO(3x2,5)5,0m BIA H05VV-F | 5907570043398 | Przedłużacz profesjonalny z czterokrotnym gniazdem wtyczkowym 4x2p+Z, 16A z wyłącznikiem | 90.6 | PS-PRO | BIAŁY | H05VV-F | 3G2,5 | 5 | Przedłużacze listwowe | 10 | 10
612 | 83172 | PS-470WS PRO(3x2,5)10,0m BIA H05VV-F | 5907570043404 | Przedłużacz profesjonalny z czterokrotnym gniazdem wtyczkowym 4x2p+Z, 16A z wyłącznikiem | 155.1 | PS-PRO | BIAŁY | H05VV-F | 3G2,5 | 10 | Przedłużacze listwowe | 10 | 10
613 | 83177 | PS-470WS PRO(3x2,5)1,5m CZA H05VV-F | 5907570043459 | Przedłużacz profesjonalny z czterokrotnym gniazdem wtyczkowym 4x2p+Z, 16A z wyłącznikiem | 50.12 | PS-PRO | CZARNY | H05VV-F | 3G2,5 | 1.5 | Przedłużacze listwowe | 10 | 10
614 | 83179 | PS-470WS PRO(3x2,5)3,0m CZA H05VV-F | 5907570043473 | Przedłużacz profesjonalny z czterokrotnym gniazdem wtyczkowym 4x2p+Z, 16A z wyłącznikiem | 68.04 | PS-PRO | CZARNY | H05VV-F | 3G2,5 | 3 | Przedłużacze listwowe | 10 | 10
615 | 83180 | PS-470WS PRO(3x2,5)5,0m CZA H05VV-F | 5907570043480 | Przedłużacz profesjonalny z czterokrotnym gniazdem wtyczkowym 4x2p+Z, 16A z wyłącznikiem | 95.13 | PS-PRO | CZARNY | H05VV-F | 3G2,5 | 5 | Przedłużacze listwowe | 10 | 10
616 | 83178 | PS-470WS PRO(3x2,5)10,0m CZA H05VV-F | 5907570043466 | Przedłużacz profesjonalny z czterokrotnym gniazdem wtyczkowym 4x2p+Z, 16A z wyłącznikiem | 162.86 | PS-PRO | CZARNY | H05VV-F | 3G2,5 | 10 | Przedłużacze listwowe | 10 | 10
617 | 82277 | PS-570PRO(3x1,5)1,5m BIA H05VV-F | 5907570042070 | Przedłużacz profesjonalny z pięciokrotnym gniazdem wtyczkowym 5x2p+Z, 16A | 35.34 | PS-PRO | BIAŁY | H05VV-F | 3G1,5 | 1.5 | Przedłużacze listwowe | 10 | 10
618 | 83151 | PS-570PRO(3x1,5)3m BIA H05VV-F | 5907570042711 | Przedłużacz profesjonalny z pięciokrotnym gniazdem wtyczkowym 5x2p+Z, 16A | 45.94 | PS-PRO | BIAŁY | H05VV-F | 3G1,5 | 3 | Przedłużacze listwowe | 10 | 10
619 | 83152 | PS-570PRO(3x1,5)5m BIA H05VV-F | 5907570043206 | Przedłużacz profesjonalny z pięciokrotnym gniazdem wtyczkowym 5x2p+Z, 16A | 62.3 | PS-PRO | BIAŁY | H05VV-F | 3G1,5 | 5 | Przedłużacze listwowe | 10 | 10
620 | 83153 | PS-570PRO(3x1,5)10m BIA H05VV-F | 5907570043213 | Przedłużacz profesjonalny z pięciokrotnym gniazdem wtyczkowym 5x2p+Z, 16A | 103.2 | PS-PRO | BIAŁY | H05VV-F | 3G1,5 | 10 | Przedłużacze listwowe | 10 | 10
621 | 82278 | PS-570PRO(3x2,5)1,5m BIA H05VV-F | 5907570042087 | Przedłużacz profesjonalny z pięciokrotnym gniazdem wtyczkowym 5x2p+Z, 16A | 42.78 | PS-PRO | BIAŁY | H05VV-F | 3G2,5 | 1.5 | Przedłużacze listwowe | 10 | 10
622 | 82653 | PS-570PRO(3x2,5)3m BIA H05VV-F | 5907570042742 | Przedłużacz profesjonalny z pięciokrotnym gniazdem wtyczkowym 5x2p+Z, 16A | 60.08 | PS-PRO | BIAŁY | H05VV-F | 3G2,5 | 3 | Przedłużacze listwowe | 10 | 10
623 | 82691 | PS-570PRO(3x2,5)5m BIA H05VV-F | 5907570042759 | Przedłużacz profesjonalny z pięciokrotnym gniazdem wtyczkowym 5x2p+Z, 16A | 85.88 | PS-PRO | BIAŁY | H05VV-F | 3G2,5 | 5 | Przedłużacze listwowe | 10 | 10
624 | 83028 | PS-570PRO(3x2,5)10m BIA H05VV-F | 5907570042766 | Przedłużacz profesjonalny z pięciokrotnym gniazdem wtyczkowym 5x2p+Z, 16A | 150.38 | PS-PRO | BIAŁY | H05VV-F | 3G2,5 | 10 | Przedłużacze listwowe | 10 | 10
625 | 83185 | PS-570PRO(3x2,5)1,5m CZA H05VV-F | 5907570043534 | Przedłużacz profesjonalny z pięciokrotnym gniazdem wtyczkowym 5x2p+Z, 16A | 44.92 | PS-PRO | CZARNY | H05VV-F | 3G2,5 | 1.5 | Przedłużacze listwowe | 10 | 10
626 | 83187 | PS-570PRO(3x2,5)3m CZA H05VV-F | 5907570043558 | Przedłużacz profesjonalny z pięciokrotnym gniazdem wtyczkowym 5x2p+Z, 16A | 63.08 | PS-PRO | CZARNY | H05VV-F | 3G2,5 | 3 | Przedłużacze listwowe | 10 | 10
627 | 83188 | PS-570PRO(3x2,5)5m CZA H05VV-F | 5907570043565 | Przedłużacz profesjonalny z pięciokrotnym gniazdem wtyczkowym 5x2p+Z, 16A | 90.17 | PS-PRO | CZARNY | H05VV-F | 3G2,5 | 5 | Przedłużacze listwowe | 10 | 10
628 | 83186 | PS-570PRO(3x2,5)10m CZA H05VV-F | 5907570043541 | Przedłużacz profesjonalny z pięciokrotnym gniazdem wtyczkowym 5x2p+Z, 16A | 157.9 | PS-PRO | CZARNY | H05VV-F | 3G2,5 | 10 | Przedłużacze listwowe | 10 | 10
629 | 75812 | PS-S IP44(5x2,5)1,5m H07RN-F | 5907570037267 | Przedłużacz siłowy 3P+N+PE, 16A, 5x2,5 | cena indywidualna | PS-S | CZARNY | H07RN-F | 5G2,5 | 1.5 | Przedłużacze Siłowe | 5 | 5
630 | 73472 | PS-S IP44(5x2,5)5m H07RN-F | 5907570035997 | Przedłużacz siłowy 3P+N+PE, 16A, 5x2,5 | cena indywidualna | PS-S | CZARNY | H07RN-F | 5G2,5 | 5 | Przedłużacze Siłowe | 1 | 1
631 | 73473 | PS-S IP44(5x2,5)10m H07RN-F | 5907570035850 | Przedłużacz siłowy 3P+N+PE, 16A, 5x2,5 | cena indywidualna | PS-S | CZARNY | H07RN-F | 5G2,5 | 10 | Przedłużacze Siłowe | 1 | 1
632 | 73475 | PS-S IP44(5x2,5)20m H07RN-F | 5907570035874 | Przedłużacz siłowy 3P+N+PE, 16A, 5x2,5 | cena indywidualna | PS-S | CZARNY | H07RN-F | 5G2,5 | 20 | Przedłużacze Siłowe | 1 | 1
633 | 73477 | PS-S IP44(5x2,5)30m H07RN-F | 5907570035898 | Przedłużacz siłowy 3P+N+PE, 16A, 5x2,5 | cena indywidualna | PS-S | CZARNY | H07RN-F | 5G2,5 | 30 | Przedłużacze Siłowe | 1 | 1
634 | 73478 | PS-S IP44(5x2,5)40m H07RN-F | 5907570035904 | Przedłużacz siłowy 3P+N+PE, 16A, 5x2,5 | cena indywidualna | PS-S | CZARNY | H07RN-F | 5G2,5 | 40 | Przedłużacze Siłowe | 1 | 1
635 | 73479 | PS-S IP44(5x2,5)50m H07RN-F | 5907570035911 | Przedłużacz siłowy 3P+N+PE, 16A, 5x2,5 | cena indywidualna | PS-S | CZARNY | H07RN-F | 5G2,5 | 50 | Przedłużacze Siłowe | 1 | 1
636 | 73480 | PS-S IP44(5x4)5m H07RN-F | 5907570036000 | Przedłużacz siłowy 3P+N+PE, 32A, 5x4 | cena indywidualna | PS-S | CZARNY | H07RN-F | 5G4 | 5 | Przedłużacze Siłowe | 1 | 1
637 | 73481 | PS-S IP44(5x4)10m H07RN-F | 5907570035928 | Przedłużacz siłowy 3P+N+PE, 32A, 5x4 | cena indywidualna | PS-S | CZARNY | H07RN-F | 5G4 | 10 | Przedłużacze Siłowe | 1 | 1
638 | 73483 | PS-S IP44(5x4)20m H07RN-F | 5907570035942 | Przedłużacz siłowy 3P+N+PE, 32A, 5x4 | cena indywidualna | PS-S | CZARNY | H07RN-F | 5G4 | 20 | Przedłużacze Siłowe | 1 | 1
639 | 73485 | PS-S IP44(5x4)30m H07RN-F | 5907570035966 | Przedłużacz siłowy 3P+N+PE, 32A, 5x4 | cena indywidualna | PS-S | CZARNY | H07RN-F | 5G4 | 30 | Przedłużacze Siłowe | 1 | 1
640 | 73486 | PS-S IP44(5x4)40m H07RN-F | 5907570035973 | Przedłużacz siłowy 3P+N+PE, 32A, 5x4 | cena indywidualna | PS-S | CZARNY | H07RN-F | 5G4 | 40 | Przedłużacze Siłowe | 1 | 1
641 | 73487 | PS-S IP44(5x4)50m H07RN-F | 5907570035980 | Przedłużacz siłowy 3P+N+PE, 32A, 5x4 | cena indywidualna | PS-S | CZARNY | H07RN-F | 5G4 | 50 | Przedłużacze Siłowe | 1 | 1
642 | 73488 | PS-S IP44(5x6)5m H07RN-F | 5907570036673 | Przedłużacz siłowy 3P+N+PE, 32A, 5x6 | cena indywidualna | PS-S | CZARNY | H07RN-F | 5G6 | 5 | Przedłużacze Siłowe | 1 | 1
643 | 73489 | PS-S IP44(5x6)10m H07RN-F | 5907570036154 | Przedłużacz siłowy 3P+N+PE, 32A, 5x6 | cena indywidualna | PS-S | CZARNY | H07RN-F | 5G6 | 10 | Przedłużacze Siłowe | 1 | 1
644 | 73491 | PS-S IP44(5x6)20m H07RN-F | 5907570036697 | Przedłużacz siłowy 3P+N+PE, 32A, 5x6 | cena indywidualna | PS-S | CZARNY | H07RN-F | 5G6 | 20 | Przedłużacze Siłowe | 1 | 1
645 | 73493 | PS-S IP44(5x6)30m H07RN-F | 5907570036710 | Przedłużacz siłowy 3P+N+PE, 32A, 5x6 | cena indywidualna | PS-S | CZARNY | H07RN-F | 5G6 | 30 | Przedłużacze Siłowe | 1 | 1
646 | 73494 | PS-S IP44(5x6)40m H07RN-F | 5907570036734 | Przedłużacz siłowy 3P+N+PE, 32A, 5x6 | cena indywidualna | PS-S | CZARNY | H07RN-F | 5G6 | 40 | Przedłużacze Siłowe | 1 | 1
647 | 73495 | PS-S IP44(5x6)50m H07RN-F | 5907570036758 | Przedłużacz siłowy 3P+N+PE, 32A, 5x6 | cena indywidualna | PS-S | CZARNY | H07RN-F | 5G6 | 50 | Przedłużacze Siłowe | 1 | 1
648 | 82748 | PWS-11(2x0,75)1,5m BIA H03VVH2-F | 5907570042537 | Przewód przyłączniowy z wtyczką płaską 2x0,75 + przełącznik | 14.23 | PWS | BIAŁY | H03VVH2-F | 2x0,75 | 1.5 | Przedłużacze PS-11 i PS-362 | 10 | 10 | Nowość Styczeń 2023
649 | 82749 | PWS-11(2x0,75)2m BIA H03VVH2-F | 5907570042544 | Przewód przyłączniowy z wtyczką płaską 2x0,75 + przełącznik | 16.15 | PWS | BIAŁY | H03VVH2-F | 2x0,75 | 2 | Przedłużacze PS-11 i PS-362 | 10 | 10 | Nowość Styczeń 2023
650 | 82750 | PWS-11(2x0,75)3m BIA H03VVH2-F | 5907570042902 | Przewód przyłączniowy z wtyczką płaską 2x0,75 + przełącznik | 18.91 | PWS | BIAŁY | H03VVH2-F | 2x0,75 | 3 | Przedłużacze PS-11 i PS-362 | 10 | 10 | Nowość Styczeń 2023
651 | 82747 | PWS-11(2x0,75)1,5m CZA H03VVH2-F | 5907570042889 | Przewód przyłączniowy z wtyczką płaską 2x0,75 + przełącznik | 14.56 | PWS | CZARNY | H03VVH2-F | 2x0,75 | 1.5 | Przedłużacze PS-11 i PS-362 | 10 | 10 | Nowość Styczeń 2023
652 | 82415 | PWS-11(2x0,75)2m CZA H03VVH2-F | 5907570042629 | Przewód przyłączniowy z wtyczką płaską 2x0,75 + przełącznik | 17.51 | PWS | CZARNY | H03VVH2-F | 2x0,75 | 2 | Przedłużacze PS-11 i PS-362 | 10 | 10 | Nowość Styczeń 2023
653 | 82381 | PWS-11(2x0,75)3m CZA H03VVH2-F | 5907570042186 | Przewód przyłączniowy z wtyczką płaską 2x0,75 + przełącznik | 19.59 | PWS | CZARNY | H03VVH2-F | 2x0,75 | 3 | Przedłużacze PS-11 i PS-362 | 10 | 10 | Nowość Styczeń 2023
654 | 65612 | R-260 BIA | 5907570000919 | Rozgałęźnik 2x2P | 8.33 | R | BIAŁY |  |  |  | Rozgałęźniki | 30 | 30
655 | 84755 | R-2 BIA | 5907570006898 | Rozgałęźnik 2x2P/II | 5.83 | R | BIAŁY |  |  |  | Rozgałężniki | 100 | 100
656 | 65615 | R-462 BIA | 5907570000933 | Rozgałęźnik 2x2P+ 2x2P/ II | 11.11 | R | BIAŁY |  |  |  | Rozgałęźniki | 10 | 10
657 | 65614 | R-270 BIA | 5907570000926 | Rozgałęźnik 2x2P+Z | 9.4 | R | BIAŁY |  |  |  | Rozgałęźniki | 30 | 30
658 | 65617 | R-472 BIA | 5907570000940 | Rozgałęźnik 2x2P+Z + 2x2P/ II | 11.58 | R | BIAŁY |  |  |  | Rozgałęźniki | 10 | 10
659 | 84756 | R-3 BIA | 5907570006904 | Rozgałęźnik 3x2P/II | 6.93 | R | BIAŁY |  |  |  | Rozgałężniki | 100 | 100
660 | 66597 | R-4 BIA | 5902273405115 | Rozgałęźnik 4x2P/II | 7.95 | R | BIAŁY |  |  |  | Towary Inne | 50 | 50
661 | 65618 | S-2 | 5907570041639 | Obudowa natynkowa 136x42x65 IP-30 | 6.02 | S | BIAŁY |  |  |  | Skrzynki | 12 | 12
662 | 65619 | S-3 | 5907570041561 | Obudowa natynkowa 136x61x65 IP-30 | 6.3 | S | BIAŁY |  |  |  | Skrzynki | 12 | 12
663 | 65620 | S-3z | 5907570041554 | Obudowa natynkowa 136x61x65 z zaciskami IP-30 | 7.74 | S | BIAŁY |  |  |  | Skrzynki | 12 | 12
664 | 66288 | S-12/40 | 5907570041615 | Skrzynka rozdzielacza 12-modułowa hermet. 150x235x90 IP-40 | 63.93 | S | BIAŁY |  |  |  | Skrzynki | 6 | 6
665 | 65621 | S-6/40 | 5907570002456 | Skrzynka rozdzielacza 6-modułowa hermet. 130x155x90 IP-40 | 35.51 | S | BIAŁY |  |  |  | Skrzynki | 6 | 6
666 | 65622 | S-6/40/D | 5907570041585 | Skrzynka rozdzielacza 6-modułowa hermet. 130x155x90 z dławicami IP-40 | 40.95 | S | BIAŁY |  |  |  | Skrzynki | 6 | 6
667 | 65623 | S-6/55/D | 5907570041592 | Skrzynka rozdzielacza 6-modułowa hermet. 130x155x90 z dławicami IP-55 | 45.92 | S | BIAŁY |  |  |  | Skrzynki | 6 | 6
668 | 65912 | S-12/40D | 5907570041608 | Skrzynka rozdzielacza 6-modułowa hermet. 150x235x90 z dławicami IP-40 | 73.72 | S | BIAŁY |  |  |  | Skrzynki | 6 | 6
669 | 65911 | S-12/55D | 5907570041622 | Skrzynka rozdzielacza 6-modułowa hermet. 150x235x90 z dławicami IP-55 | 82.67 | S | BIAŁY |  |  |  | Skrzynki | 6 | 6
670 | 69677 | WJ-11(0,75)1,5m BIA | 5907570020801 | Przewód przyłączeniowy z wtyczką płaską WJ-11 2x0,75 | 6.96 | WJ-11 | BIAŁY | H03VVH2-F | 2x0,75 | 1.5 | Przewody przyłączeniowe | 25 | 25 |  | Pakowanie jednostkowe z kodem EAN i zawieszką +0,40 PLN do ceny końcowej
671 | 69680 | WJ-11(0,75)1,9m BIA | 5907570020825 | Przewód przyłączeniowy z wtyczką płaską WJ-11 2x0,75 | 7.73 | WJ-11 | BIAŁY | H03VVH2-F | 2x0,75 | 1.9 | Przewody przyłączeniowe | 25 | 25 |  | Pakowanie jednostkowe z kodem EAN i zawieszką +0,40 PLN do ceny końcowej
672 | 69686 | WJ-11(0,75)3,0m BIA | 5907570020856 | Przewód przyłączeniowy z wtyczką płaską WJ-11 2x0,75 | 10.39 | WJ-11 | BIAŁY | H03VVH2-F | 2x0,75 | 3 | Przewody przyłączeniowe | 25 | 25 |  | Pakowanie jednostkowe z kodem EAN i zawieszką +0,40 PLN do ceny końcowej
673 | 69688 | WJ-11(0,75)5,0m BIA | 5907570020870 | Przewód przyłączeniowy z wtyczką płaską WJ-11 2x0,75 | 15.25 | WJ-11 | BIAŁY | H03VVH2-F | 2x0,75 | 5 | Przewody przyłączeniowe | 25 | 25 |  | Pakowanie jednostkowe z kodem EAN i zawieszką +0,40 PLN do ceny końcowej
674 | 69682 | WJ-11(0,75)10,0m BIA | 5907570025158 | Przewód przyłączeniowy z wtyczką płaską WJ-11 2x0,75 | 25.25 | WJ-11 | BIAŁY | H03VVH2-F | 2x0,75 | 10 | Przewody przyłączeniowe | 10 | 10 |  | Pakowanie jednostkowe z kodem EAN i zawieszką +0,40 PLN do ceny końcowej
675 | 69673 | WJ-11(0,75)1,5m CZA | 5907570021105 | Przewód przyłączeniowy z wtyczką płaską WJ-11 2x0,75 | 6.96 | WJ-11 | CZARNY | H03VVH2-F | 2x0,75 | 1.5 | Przewody przyłączeniowe | 25 | 25 |  | Pakowanie jednostkowe z kodem EAN i zawieszką +0,40 PLN do ceny końcowej
676 | 69675 | WJ-11(0,75)1,9m CZA | 5907570021129 | Przewód przyłączeniowy z wtyczką płaską WJ-11 2x0,75 | 7.73 | WJ-11 | CZARNY | H03VVH2-F | 2x0,75 | 1.9 | Przewody przyłączeniowe | 25 | 25 |  | Pakowanie jednostkowe z kodem EAN i zawieszką +0,40 PLN do ceny końcowej
677 | 69683 | WJ-11(0,75)3,0m CZA | 5907570021150 | Przewód przyłączeniowy z wtyczką płaską WJ-11 2x0,75 | 10.39 | WJ-11 | CZARNY | H03VVH2-F | 2x0,75 | 3 | Przewody przyłączeniowe | 25 | 25 |  | Pakowanie jednostkowe z kodem EAN i zawieszką +0,40 PLN do ceny końcowej
678 | 69685 | WJ-11(0,75)5,0m CZA | 5907570021174 | Przewód przyłączeniowy z wtyczką płaską WJ-11 2x0,75 | 15.25 | WJ-11 | CZARNY | H03VVH2-F | 2x0,75 | 5 | Przewody przyłączeniowe | 25 | 25 |  | Pakowanie jednostkowe z kodem EAN i zawieszką +0,40 PLN do ceny końcowej
679 | 69678 | WJ-11(0,75)10,0m CZA | 5907570021372 | Przewód przyłączeniowy z wtyczką płaską WJ-11 2x0,75 | 26.52 | WJ-11 | CZARNY | H03VVH2-F | 2x0,75 | 10 | Przewody przyłączeniowe | 10 | 10 |  | Pakowanie jednostkowe z kodem EAN i zawieszką +0,40 PLN do ceny końcowej
680 | 73016 | WJ-20(2x1)1,5m BIA OMY | 5907570015265 | Przewód przyłączeniowy z wtyczką prostą 2P/II, WJ-20 | 8.57 | WJ-20 | BIAŁY | OMY | 2x1 | 1.5 | Przewody przyłączeniowe | 25 | 25 |  | Pakowanie jednostkowe z kodem EAN i zawieszką +0,40 PLN do ceny końcowej
681 | 73018 | WJ-20(2x1)3m BIA OMY | 5907570015982 | Przewód przyłączeniowy z wtyczką prostą 2P/II, WJ-20 | 13.31 | WJ-20 | BIAŁY | OMY | 2x1 | 3 | Przewody przyłączeniowe | 25 | 25 |  | Pakowanie jednostkowe z kodem EAN i zawieszką +0,40 PLN do ceny końcowej
682 | 69741 | WJ-20(2x1)5m BIA OMY | 5907570016705 | Przewód przyłączeniowy z wtyczką prostą 2P/II, WJ-20 | 19.37 | WJ-20 | BIAŁY | OMY | 2x1 | 5 | Przewody przyłączeniowe | 25 | 25 |  | Pakowanie jednostkowe z kodem EAN i zawieszką +0,40 PLN do ceny końcowej
683 | 73022 | WJ-20(2x1)10m BIA OMY | 5907570017429 | Przewód przyłączeniowy z wtyczką prostą 2P/II, WJ-20 | 35.21 | WJ-20 | BIAŁY | OMY | 2x1 | 10 | Przewody przyłączeniowe | 25 | 25 |  | Pakowanie jednostkowe z kodem EAN i zawieszką +0,40 PLN do ceny końcowej
684 | 69500 | WJ-20R(2x0,75)1,5m H05RR-F | 5907570015593 | Przewód przyłączeniowy z wtyczką prostą 2P/II, WJ-20 | 10.51 | WJ-20 | CZARNY | H05RR-F | 2x0,75 | 1.5 | Przewody przyłączeniowe | 25 | 25 |  | Pakowanie jednostkowe z kodem EAN i zawieszką +0,40 PLN do ceny końcowej
685 | 70167 | WJ-20R(2x0,75)2m H05RR-F | 5907570015937 | Przewód przyłączeniowy z wtyczką prostą 2P/II, WJ-20 | 12.22 | WJ-20 | CZARNY | H05RR-F | 2x0,75 | 2 | Przewody przyłączeniowe | 25 | 25 |  | Pakowanie jednostkowe z kodem EAN i zawieszką +0,40 PLN do ceny końcowej
686 | 70168 | WJ-20R(2x0,75)3m H05RR-F | 5907570016293 | Przewód przyłączeniowy z wtyczką prostą 2P/II, WJ-20 | 15.62 | WJ-20 | CZARNY | H05RR-F | 2x0,75 | 3 | Przewody przyłączeniowe | 25 | 25 |  | Pakowanie jednostkowe z kodem EAN i zawieszką +0,40 PLN do ceny końcowej
687 | 68445 | WJ-20R(2x0,75)5m H05RR-F | 5907570017016 | Przewód przyłączeniowy z wtyczką prostą 2P/II, WJ-20 | 23.17 | WJ-20 | CZARNY | H05RR-F | 2x0,75 | 5 | Przewody przyłączeniowe | 25 | 25 |  | Pakowanie jednostkowe z kodem EAN i zawieszką +0,40 PLN do ceny końcowej
688 | 68158 | WJ-20R(2x1)1,5m H05RR-F | 5907570015609 | Przewód przyłączeniowy z wtyczką prostą 2P/II, WJ-20 | 11.25 | WJ-20 | CZARNY | H05RR-F | 2x1 | 1.5 | Przewody przyłączeniowe | 25 | 25 |  | Pakowanie jednostkowe z kodem EAN i zawieszką +0,40 PLN do ceny końcowej
689 | 68884 | WJ-20R(2x1)2m H05RR-F | 5907570015968 | Przewód przyłączeniowy z wtyczką prostą 2P/II, WJ-20 | 13.47 | WJ-20 | CZARNY | H05RR-F | 2x1 | 2 | Przewody przyłączeniowe | 25 | 25 |  | Pakowanie jednostkowe z kodem EAN i zawieszką +0,40 PLN do ceny końcowej
690 | 68037 | WJ-20R(2x1)3m H05RR-F | 5907570016323 | Przewód przyłączeniowy z wtyczką prostą 2P/II, WJ-20 | 17.97 | WJ-20 | CZARNY | H05RR-F | 2x1 | 3 | Przewody przyłączeniowe | 25 | 25 |  | Pakowanie jednostkowe z kodem EAN i zawieszką +0,40 PLN do ceny końcowej
691 | 69276 | WJ-20R(2x1)4m H05RR-F | 5907570026162 | Przewód przyłączeniowy z wtyczką prostą 2P/II, WJ-20 | 21.57 | WJ-20 | CZARNY | H05RR-F | 2x1 | 4 | Przewody przyłączeniowe | 25 | 25 |  | Pakowanie jednostkowe z kodem EAN i zawieszką +0,40 PLN do ceny końcowej
692 | 68041 | WJ-20R(2x1)5m H05RR-F | 5907570017047 | Przewód przyłączeniowy z wtyczką prostą 2P/II, WJ-20 | 26.93 | WJ-20 | CZARNY | H05RR-F | 2x1 | 5 | Przewody przyłączeniowe | 25 | 25 |  | Pakowanie jednostkowe z kodem EAN i zawieszką +0,40 PLN do ceny końcowej
693 | 70725 | WJ-20R(2x1)10m H05RR-F | 5907570017740 | Przewód przyłączeniowy z wtyczką prostą 2P/II, WJ-20 | 49.34 | WJ-20 | CZARNY | H05RR-F | 2x1 | 10 | Przewody przyłączeniowe | 25 | 25 |  | Pakowanie jednostkowe z kodem EAN i zawieszką +0,40 PLN do ceny końcowej
694 | 69117 | WJ-20R(2x1,5)1,5m H05RR-F | 5907570015616 | Przewód przyłączeniowy z wtyczką prostą 2P/II, WJ-20 | 13.44 | WJ-20 | CZARNY | H05RR-F | 2x1,5 | 1.5 | Przewody przyłączeniowe | 25 | 25 |  | Pakowanie jednostkowe z kodem EAN i zawieszką +0,40 PLN do ceny końcowej
695 | 68524 | WJ-20R(2x1,5)3m H05RR-F | 5907570016330 | Przewód przyłączeniowy z wtyczką prostą 2P/II, WJ-20 | 22.88 | WJ-20 | CZARNY | H05RR-F | 2x1,5 | 3 | Przewody przyłączeniowe | 25 | 25 |  | Pakowanie jednostkowe z kodem EAN i zawieszką +0,40 PLN do ceny końcowej
696 | 69109 | WJ-20R(2x1,5)4m H05RR-F | 5907570026988 | Przewód przyłączeniowy z wtyczką prostą 2P/II, WJ-20 | 29.64 | WJ-20 | CZARNY | H05RR-F | 2x1,5 | 4 | Przewody przyłączeniowe | 25 | 25 |  | Pakowanie jednostkowe z kodem EAN i zawieszką +0,40 PLN do ceny końcowej
697 | 69044 | WJ-20R(2x1,5)5m H05RR-F | 5907570017054 | Przewód przyłączeniowy z wtyczką prostą 2P/II, WJ-20 | 35.95 | WJ-20 | CZARNY | H05RR-F | 2x1,5 | 5 | Przewody przyłączeniowe | 25 | 25 |  | Pakowanie jednostkowe z kodem EAN i zawieszką +0,40 PLN do ceny końcowej
698 | 70988 | WJ-20R(2x1,5)10m H05RR-F | 5907570017771 | Przewód przyłączeniowy z wtyczką prostą 2P/II, WJ-20 | 68.39 | WJ-20 | CZARNY | H05RR-F | 2x1,5 | 10 | Przewody przyłączeniowe | 25 | 25 |  | Pakowanie jednostkowe z kodem EAN i zawieszką +0,40 PLN do ceny końcowej
699 | 74652 | WJ-20R(2x1)1,5m H07RN-F | 5907570041691 | Przewód przyłączeniowy z wtyczką prostą 2P/II, WJ-20 | 12.25 | WJ-20 | CZARNY | H07RN-F | 2x1 | 1.5 | Przewody przyłączeniowe | 25 | 25 |  | Pakowanie jednostkowe z kodem EAN i zawieszką +0,40 PLN do ceny końcowej
700 | 74653 | WJ-20R(2x1)2m H07RN-F | 5907570036550 | Przewód przyłączeniowy z wtyczką prostą 2P/II, WJ-20 | 14.94 | WJ-20 | CZARNY | H07RN-F | 2x1 | 2 | Przewody przyłączeniowe | 25 | 25 |  | Pakowanie jednostkowe z kodem EAN i zawieszką +0,40 PLN do ceny końcowej
701 | 69113 | WJ-20R(2x1)3m H07RN-F | 5907570016316 | Przewód przyłączeniowy z wtyczką prostą 2P/II, WJ-20 | 19.86 | WJ-20 | CZARNY | H07RN-F | 2x1 | 3 | Przewody przyłączeniowe | 25 | 25 |  | Pakowanie jednostkowe z kodem EAN i zawieszką +0,40 PLN do ceny końcowej
702 | 75912 | WJ-20R(2x1)4m H07RN-F | 5907570037304 | Przewód przyłączeniowy z wtyczką prostą 2P/II, WJ-20 | 25.09 | WJ-20 | CZARNY | H07RN-F | 2x1 | 4 | Przewody przyłączeniowe | 25 | 25 |  | Pakowanie jednostkowe z kodem EAN i zawieszką +0,40 PLN do ceny końcowej
703 | 69120 | WJ-20R(2x1)5m H07RN-F | 5907570017023 | Przewód przyłączeniowy z wtyczką prostą 2P/II, WJ-20 | 30.31 | WJ-20 | CZARNY | H07RN-F | 2x1 | 5 | Przewody przyłączeniowe | 25 | 25 |  | Pakowanie jednostkowe z kodem EAN i zawieszką +0,40 PLN do ceny końcowej
704 | 82119 | WJ-20R(2x1)10m H07RN-F | 5907570041905 | Przewód przyłączeniowy z wtyczką prostą 2P/II, WJ-20 | 56.41 | WJ-20 | CZARNY | H07RN-F | 2x1 | 10 | Przewody przyłączeniowe | 25 | 25 |  | Pakowanie jednostkowe z kodem EAN i zawieszką +0,40 PLN do ceny końcowej
705 | 75440 | WJ-20R(2x1,5)1,5m H07RN-F | 5907570036215 | Przewód przyłączeniowy z wtyczką prostą 2P/II, WJ-20 | 14.03 | WJ-20 | CZARNY | H07RN-F | 2x1,5 | 1.5 | Przewody przyłączeniowe | 25 | 25 |  | Pakowanie jednostkowe z kodem EAN i zawieszką +0,40 PLN do ceny końcowej
706 | 69115 | WJ-20R(2x1,5)3m H07RN-F | 5907570016309 | Przewód przyłączeniowy z wtyczką prostą 2P/II, WJ-20 | 23.57 | WJ-20 | CZARNY | H07RN-F | 2x1,5 | 3 | Przewody przyłączeniowe | 25 | 25 |  | Pakowanie jednostkowe z kodem EAN i zawieszką +0,40 PLN do ceny końcowej
707 | 75298 | WJ-20R(2x1,5)4m H07RN-F | 5907570035843 | Przewód przyłączeniowy z wtyczką prostą 2P/II, WJ-20 | 30.12 | WJ-20 | CZARNY | H07RN-F | 2x1,5 | 4 | Przewody przyłączeniowe | 25 | 25 |  | Pakowanie jednostkowe z kodem EAN i zawieszką +0,40 PLN do ceny końcowej
708 | 69119 | WJ-20R(2x1,5)5m H07RN-F | 5907570017030 | Przewód przyłączeniowy z wtyczką prostą 2P/II, WJ-20 | 36.68 | WJ-20 | CZARNY | H07RN-F | 2x1,5 | 5 | Przewody przyłączeniowe | 25 | 25 |  | Pakowanie jednostkowe z kodem EAN i zawieszką +0,40 PLN do ceny końcowej
709 | 82121 | WJ-20R(2x1,5)10m H07RN-F | 5907570041943 | Przewód przyłączeniowy z wtyczką prostą 2P/II, WJ-20 | 69.48 | WJ-20 | CZARNY | H07RN-F | 2x1,5 | 10 | Przewody przyłączeniowe | 25 | 25 |  | Pakowanie jednostkowe z kodem EAN i zawieszką +0,40 PLN do ceny końcowej
710 | 73024 | WJ-20(2x1)1,5m CZA OMY | 5907570015449 | Przewód przyłączeniowy z wtyczką prostą 2P/II, WJ-20 | 8.57 | WJ-20 | CZARNY | OMY | 2x1 | 1.5 | Przewody przyłączeniowe | 25 | 25 |  | Pakowanie jednostkowe z kodem EAN i zawieszką +0,40 PLN do ceny końcowej
711 | 73026 | WJ-20(2x1)3m CZA OMY | 5907570016163 | Przewód przyłączeniowy z wtyczką prostą 2P/II, WJ-20 | 13.31 | WJ-20 | CZARNY | OMY | 2x1 | 3 | Przewody przyłączeniowe | 25 | 25 |  | Pakowanie jednostkowe z kodem EAN i zawieszką +0,40 PLN do ceny końcowej
712 | 72602 | WJ-20(2x1)5m CZA OMY | 5907570016880 | Przewód przyłączeniowy z wtyczką prostą 2P/II, WJ-20 | 19.37 | WJ-20 | CZARNY | OMY | 2x1 | 5 | Przewody przyłączeniowe | 25 | 25 |  | Pakowanie jednostkowe z kodem EAN i zawieszką +0,40 PLN do ceny końcowej
713 | 73029 | WJ-20(2x1)10m CZA OMY | 5907570017603 | Przewód przyłączeniowy z wtyczką prostą 2P/II, WJ-20 | 35.21 | WJ-20 | CZARNY | OMY | 2x1 | 10 | Przewody przyłączeniowe | 25 | 25 |  | Pakowanie jednostkowe z kodem EAN i zawieszką +0,40 PLN do ceny końcowej
714 | 73226 | WJ-22(3x0,75)1,5m BIA H05VV-F | 5907570007734 | Przewód przyłączeniowy z wtyczką kątową 2P+Z/I Uni-Schuko, WJ-22 | 10.38 | WJ-22 | BIAŁY | H05VV-F | 3G0,75 | 1.5 | Przewody przyłączeniowe | 25 | 25 |  | Pakowanie jednostkowe z kodem EAN i zawieszką +0,40 PLN do ceny końcowej
715 | 73230 | WJ-22(3x0,75)2m BIA H05VV-F | 5907570008090 | Przewód przyłączeniowy z wtyczką kątową 2P+Z/I Uni-Schuko, WJ-22 | 12.24 | WJ-22 | BIAŁY | H05VV-F | 3G0,75 | 2 | Przewody przyłączeniowe | 25 | 25 |  | Pakowanie jednostkowe z kodem EAN i zawieszką +0,40 PLN do ceny końcowej
716 | 70989 | WJ-22(3x0,75)3m BIA H05VV-F | 5907570008458 | Przewód przyłączeniowy z wtyczką kątową 2P+Z/I Uni-Schuko, WJ-22 | 15.39 | WJ-22 | BIAŁY | H05VV-F | 3G0,75 | 3 | Przewody przyłączeniowe | 25 | 25 |  | Pakowanie jednostkowe z kodem EAN i zawieszką +0,40 PLN do ceny końcowej
717 | 70990 | WJ-22(3x0,75)5m BIA H05VV-F | 5907570009172 | Przewód przyłączeniowy z wtyczką kątową 2P+Z/I Uni-Schuko, WJ-22 | 22.6 | WJ-22 | BIAŁY | H05VV-F | 3G0,75 | 5 | Przewody przyłączeniowe | 25 | 25 |  | Pakowanie jednostkowe z kodem EAN i zawieszką +0,40 PLN do ceny końcowej
718 | 72872 | WJ-22(3x0,75)10m BIA H05VV-F | 5907570021778 | Przewód przyłączeniowy z wtyczką kątową 2P+Z/I Uni-Schuko, WJ-22 | 40.68 | WJ-22 | BIAŁY | H05VV-F | 3G0,75 | 10 | Przewody przyłączeniowe | 25 | 25 |  | Pakowanie jednostkowe z kodem EAN i zawieszką +0,40 PLN do ceny końcowej
719 | 70956 | WJ-22(3x1)1,5m BIA H05VV-F | 5907570007741 | Przewód przyłączeniowy z wtyczką kątową 2P+Z/I Uni-Schuko, WJ-22 | 12.19 | WJ-22 | BIAŁY | H05VV-F | 3G1 | 1.5 | Przewody przyłączeniowe | 25 | 25 |  | Pakowanie jednostkowe z kodem EAN i zawieszką +0,40 PLN do ceny końcowej
720 | 70791 | WJ-22(3x1)2m BIA H05VV-F | 5907570008106 | Przewód przyłączeniowy z wtyczką kątową 2P+Z/I Uni-Schuko, WJ-22 | 14.4 | WJ-22 | BIAŁY | H05VV-F | 3G1 | 2 | Przewody przyłączeniowe | 25 | 25 |  | Pakowanie jednostkowe z kodem EAN i zawieszką +0,40 PLN do ceny końcowej
721 | 70109 | WJ-22(3x1)3m BIA H05VV-F | 5907570008465 | Przewód przyłączeniowy z wtyczką kątową 2P+Z/I Uni-Schuko, WJ-22 | 18.59 | WJ-22 | BIAŁY | H05VV-F | 3G1 | 3 | Przewody przyłączeniowe | 25 | 25 |  | Pakowanie jednostkowe z kodem EAN i zawieszką +0,40 PLN do ceny końcowej
722 | 70957 | WJ-22(3x1)5m BIA H05VV-F | 5907570009189 | Przewód przyłączeniowy z wtyczką kątową 2P+Z/I Uni-Schuko, WJ-22 | 27.91 | WJ-22 | BIAŁY | H05VV-F | 3G1 | 5 | Przewody przyłączeniowe | 25 | 25 |  | Pakowanie jednostkowe z kodem EAN i zawieszką +0,40 PLN do ceny końcowej
723 | 75905 | WJ-22(3x1)10m BIA H05VV-F | 5907570021785 | Przewód przyłączeniowy z wtyczką kątową 2P+Z/I Uni-Schuko, WJ-22 | 50.92 | WJ-22 | BIAŁY | H05VV-F | 3G1 | 10 | Przewody przyłączeniowe | 25 | 25 |  | Pakowanie jednostkowe z kodem EAN i zawieszką +0,40 PLN do ceny końcowej
724 | 70958 | WJ-22(3x1,5)1,5m BIA H05VV-F | 5907570007758 | Przewód przyłączeniowy z wtyczką kątową 2P+Z/I Uni-Schuko, WJ-22 | 15.94 | WJ-22 | BIAŁY | H05VV-F | 3G1,5 | 1.5 | Przewody przyłączeniowe | 25 | 25 |  | Pakowanie jednostkowe z kodem EAN i zawieszką +0,40 PLN do ceny końcowej
725 | 69755 | WJ-22(3x1,5)2m BIA H05VV-F | 5907570008113 | Przewód przyłączeniowy z wtyczką kątową 2P+Z/I Uni-Schuko, WJ-22 | 19.17 | WJ-22 | BIAŁY | H05VV-F | 3G1,5 | 2 | Przewody przyłączeniowe | 25 | 25 |  | Pakowanie jednostkowe z kodem EAN i zawieszką +0,40 PLN do ceny końcowej
726 | 70131 | WJ-22(3x1,5)3m BIA H05VV-F | 5907570008472 | Przewód przyłączeniowy z wtyczką kątową 2P+Z/I Uni-Schuko, WJ-22 | 26.35 | WJ-22 | BIAŁY | H05VV-F | 3G1,5 | 3 | Przewody przyłączeniowe | 25 | 25 |  | Pakowanie jednostkowe z kodem EAN i zawieszką +0,40 PLN do ceny końcowej
727 | 73362 | WJ-22(3x1,5)4m BIA H05VV-F | 5907570036246 | Przewód przyłączeniowy z wtyczką kątową 2P+Z/I Uni-Schuko, WJ-22 | 33.2 | WJ-22 | BIAŁY | H05VV-F | 3G1,5 | 4 | Przewody przyłączeniowe | 25 | 25 |  | Pakowanie jednostkowe z kodem EAN i zawieszką +0,40 PLN do ceny końcowej
728 | 70450 | WJ-22(3x1,5)5m BIA H05VV-F | 5907570009196 | Przewód przyłączeniowy z wtyczką kątową 2P+Z/I Uni-Schuko, WJ-22 | 40.41 | WJ-22 | BIAŁY | H05VV-F | 3G1,5 | 5 | Przewody przyłączeniowe | 25 | 25 |  | Pakowanie jednostkowe z kodem EAN i zawieszką +0,40 PLN do ceny końcowej
729 | 70702 | WJ-22(3x1,5)10m BIA H05VV-F | 5907570021792 | Przewód przyłączeniowy z wtyczką kątową 2P+Z/I Uni-Schuko, WJ-22 | 75.18 | WJ-22 | BIAŁY | H05VV-F | 3G1,5 | 10 | Przewody przyłączeniowe | 25 | 25 |  | Pakowanie jednostkowe z kodem EAN i zawieszką +0,40 PLN do ceny końcowej
730 | 75262 | WJ-22(3x1)SPIRAL/3m BIA | 5907570036055 | Przewód przyłączeniowy z wtyczką kątową 2P+Z/I Uni-Schuko, WJ-22 z przewodem Spiralnym | 34.65 | WJ-22 | BIAŁY | OMGY | 3G1 | 3 | Przewody przyłączeniowe | 25 | 25 |  | Pakowanie jednostkowe z kodem EAN i zawieszką +0,40 PLN do ceny końcowej
731 | 75263 | WJ-22(3x1)SPIRAL/5m BIA | 5907570036048 | Przewód przyłączeniowy z wtyczką kątową 2P+Z/I Uni-Schuko, WJ-22 z przewodem Spiralnym | 51.71 | WJ-22 | BIAŁY | OMGY | 3G1 | 5 | Przewody przyłączeniowe | 25 | 25 |  | Pakowanie jednostkowe z kodem EAN i zawieszką +0,40 PLN do ceny końcowej
732 | 75264 | WJ-22(3x1,5)SPIRAL/3m BIA | 5907570036024 | Przewód przyłączeniowy z wtyczką kątową 2P+Z/I Uni-Schuko, WJ-22 | 44.89 | WJ-22 | BIAŁY | OMGY | 3G1,5 | 3 | Przewody przyłączeniowe | 25 | 25 |  | Pakowanie jednostkowe z kodem EAN i zawieszką +0,40 PLN do ceny końcowej
733 | 75265 | WJ-22(3x1,5)SPIRAL/5m BIA | 5907570036031 | Przewód przyłączeniowy z wtyczką kątową 2P+Z/I Uni-Schuko, WJ-22 | 68.99 | WJ-22 | BIAŁY | OMGY | 3G1,5 | 5 | Przewody przyłączeniowe | 25 | 25 |  | Pakowanie jednostkowe z kodem EAN i zawieszką +0,40 PLN do ceny końcowej
734 | 69672 | WJ-22(3x1)1,5m BIA OMYżo | 5907570007703 | Przewód przyłączeniowy z wtyczką kątową 2P+Z/I Uni-Schuko, WJ-22 | 11.58 | WJ-22 | BIAŁY | OMYżo | 3G1 | 1.5 | Przewody przyłączeniowe | 25 | 25 |  | Pakowanie jednostkowe z kodem EAN i zawieszką +0,40 PLN do ceny końcowej
735 | 69699 | WJ-22(3x1)2m BIA OMYżo | 5907570008069 | Przewód przyłączeniowy z wtyczką kątową 2P+Z/I Uni-Schuko, WJ-22 | 13.71 | WJ-22 | BIAŁY | OMYżo | 3G1 | 2 | Przewody przyłączeniowe | 25 | 25 |  | Pakowanie jednostkowe z kodem EAN i zawieszką +0,40 PLN do ceny końcowej
736 | 69704 | WJ-22(3x1)3m BIA OMYżo | 5907570008427 | Przewód przyłączeniowy z wtyczką kątową 2P+Z/I Uni-Schuko, WJ-22 | 17.66 | WJ-22 | BIAŁY | OMYżo | 3G1 | 3 | Przewody przyłączeniowe | 25 | 25 |  | Pakowanie jednostkowe z kodem EAN i zawieszką +0,40 PLN do ceny końcowej
737 | 69706 | WJ-22(3x1)5m BIA OMYżo | 5907570009141 | Przewód przyłączeniowy z wtyczką kątową 2P+Z/I Uni-Schuko, WJ-22 | 26.52 | WJ-22 | BIAŁY | OMYżo | 3G1 | 5 | Przewody przyłączeniowe | 25 | 25 |  | Pakowanie jednostkowe z kodem EAN i zawieszką +0,40 PLN do ceny końcowej
738 | 69702 | WJ-22(3x1)10m BIA OMYżo | 5907570021747 | Przewód przyłączeniowy z wtyczką kątową 2P+Z/I Uni-Schuko, WJ-22 | 47.23 | WJ-22 | BIAŁY | OMYżo | 3G1 | 10 | Przewody przyłączeniowe | 25 | 25 |  | Pakowanie jednostkowe z kodem EAN i zawieszką +0,40 PLN do ceny końcowej
739 | 81249 | WJ-22(3x0,75)1m CZA H05VV-F | 5907570040762 | Przewód przyłączeniowy z wtyczką kątową 2P+Z/I Uni-Schuko, WJ-22 | 9.23 | WJ-22 | CZARNY | H05VV-F | 3G0,75 | 1 | Przewody przyłączeniowe | 25 | 25 |  | Pakowanie jednostkowe z kodem EAN i zawieszką +0,40 PLN do ceny końcowej
740 | 72972 | WJ-22(3x0,75)1,5m CZA H05VV-F | 5907570007918 | Przewód przyłączeniowy z wtyczką kątową 2P+Z/I Uni-Schuko, WJ-22 | 10.38 | WJ-22 | CZARNY | H05VV-F | 3G0,75 | 1.5 | Przewody przyłączeniowe | 25 | 25 |  | Pakowanie jednostkowe z kodem EAN i zawieszką +0,40 PLN do ceny końcowej
741 | 72162 | WJ-22(3x0,75)2m CZA H05VV-F | 5907570008274 | Przewód przyłączeniowy z wtyczką kątową 2P+Z/I Uni-Schuko, WJ-22 | 12.24 | WJ-22 | CZARNY | H05VV-F | 3G0,75 | 2 | Przewody przyłączeniowe | 25 | 25 |  | Pakowanie jednostkowe z kodem EAN i zawieszką +0,40 PLN do ceny końcowej
742 | 72815 | WJ-22(3x0,75)3m CZA H05VV-F | 5907570008632 | Przewód przyłączeniowy z wtyczką kątową 2P+Z/I Uni-Schuko, WJ-22 | 15.39 | WJ-22 | CZARNY | H05VV-F | 3G0,75 | 3 | Przewody przyłączeniowe | 25 | 25 |  | Pakowanie jednostkowe z kodem EAN i zawieszką +0,40 PLN do ceny końcowej
743 | 72871 | WJ-22(3x0,75)5m CZA H05VV-F | 5907570009356 | Przewód przyłączeniowy z wtyczką kątową 2P+Z/I Uni-Schuko, WJ-22 | 22.6 | WJ-22 | CZARNY | H05VV-F | 3G0,75 | 5 | Przewody przyłączeniowe | 25 | 25 |  | Pakowanie jednostkowe z kodem EAN i zawieszką +0,40 PLN do ceny końcowej
744 | 72870 | WJ-22(3x0,75)10m CZA H05VV-F | 5907570010062 | Przewód przyłączeniowy z wtyczką kątową 2P+Z/I Uni-Schuko, WJ-22 | 40.67 | WJ-22 | CZARNY | H05VV-F | 3G0,75 | 10 | Przewody przyłączeniowe | 25 | 25 |  | Pakowanie jednostkowe z kodem EAN i zawieszką +0,40 PLN do ceny końcowej
745 | 73298 | WJ-22(3x1)1,5m CZA H05VV-F | 5907570007925 | Przewód przyłączeniowy z wtyczką kątową 2P+Z/I Uni-Schuko, WJ-22 | 12.19 | WJ-22 | CZARNY | H05VV-F | 3G1 | 1.5 | Przewody przyłączeniowe | 25 | 25 |  | Pakowanie jednostkowe z kodem EAN i zawieszką +0,40 PLN do ceny końcowej
746 | 74015 | WJ-22(3x1)2m CZA H05VV-F | 5907570008281 | Przewód przyłączeniowy z wtyczką kątową 2P+Z/I Uni-Schuko, WJ-22 | 15.23 | WJ-22 | CZARNY | H05VV-F | 3G1 | 2 | Przewody przyłączeniowe | 25 | 25 |  | Pakowanie jednostkowe z kodem EAN i zawieszką +0,40 PLN do ceny końcowej
747 | 70756 | WJ-22(3x1)3m CZA H05VV-F | 5907570008649 | Przewód przyłączeniowy z wtyczką kątową 2P+Z/I Uni-Schuko, WJ-22 | 18.56 | WJ-22 | CZARNY | H05VV-F | 3G1 | 3 | Przewody przyłączeniowe | 25 | 25 |  | Pakowanie jednostkowe z kodem EAN i zawieszką +0,40 PLN do ceny końcowej
748 | 70916 | WJ-22(3X1)5m CZA H05VV-F | 5907570009363 | Przewód przyłączeniowy z wtyczką kątową 2P+Z/I Uni-Schuko, WJ-22 | 31.86 | WJ-22 | CZARNY | H05VV-F | 3G1 | 5 | Przewody przyłączeniowe | 25 | 25 |  | Pakowanie jednostkowe z kodem EAN i zawieszką +0,40 PLN do ceny końcowej
749 | 75039 | WJ-22(3x1)10m CZA H05VV-F | 5907570010086 | Przewód przyłączeniowy z wtyczką kątową 2P+Z/I Uni-Schuko, WJ-22 | 51.68 | WJ-22 | CZARNY | H05VV-F | 3G1 | 10 | Przewody przyłączeniowe | 25 | 25 |  | Pakowanie jednostkowe z kodem EAN i zawieszką +0,40 PLN do ceny końcowej
750 | 73289 | WJ-22(3x1,5)1,5m CZA H05VV-F | 5907570007932 | Przewód przyłączeniowy z wtyczką kątową 2P+Z/I Uni-Schuko, WJ-22 | 15.93 | WJ-22 | CZARNY | H05VV-F | 3G1,5 | 1.5 | Przewody przyłączeniowe | 25 | 25 |  | Pakowanie jednostkowe z kodem EAN i zawieszką +0,40 PLN do ceny końcowej
751 | 72875 | WJ-22(3x1,5)3m CZA H05VV-F | 5907570008656 | Przewód przyłączeniowy z wtyczką kątową 2P+Z/I Uni-Schuko, WJ-22 | 26.35 | WJ-22 | CZARNY | H05VV-F | 3G1,5 | 3 | Przewody przyłączeniowe | 25 | 25 |  | Pakowanie jednostkowe z kodem EAN i zawieszką +0,40 PLN do ceny końcowej
752 | 73330 | WJ-22(3x1,5)5m CZA H05VV-F | 5907570009370 | Przewód przyłączeniowy z wtyczką kątową 2P+Z/I Uni-Schuko, WJ-22 | 40.41 | WJ-22 | CZARNY | H05VV-F | 3G1,5 | 5 | Przewody przyłączeniowe | 25 | 25 |  | Pakowanie jednostkowe z kodem EAN i zawieszką +0,40 PLN do ceny końcowej
753 | 73373 | WJ-22(3x1,5)10m CZA H05VV-F | 5907570010093 | Przewód przyłączeniowy z wtyczką kątową 2P+Z/I Uni-Schuko, WJ-22 | 75.18 | WJ-22 | CZARNY | H05VV-F | 3G1,5 | 10 | Przewody przyłączeniowe | 25 | 25 |  | Pakowanie jednostkowe z kodem EAN i zawieszką +0,40 PLN do ceny końcowej
754 | 75334 | WJ-22(3x1)SPIRAL/3m CZA | 5907570036093 | Przewód przyłączeniowy z wtyczką kątową 2P+Z/I Uni-Schuko, WJ-22 z przewodem Spiralnym | 36.38 | WJ-22 | CZARNY | OMGY | 3G1 | 3 | Przewody przyłączeniowe | 25 | 25 |  | Pakowanie jednostkowe z kodem EAN i zawieszką +0,40 PLN do ceny końcowej
755 | 75335 | WJ-22(3x1)SPIRAL/5m CZA | 5907570036086 | Przewód przyłączeniowy z wtyczką kątową 2P+Z/I Uni-Schuko, WJ-22 z przewodem Spiralnym | 54.3 | WJ-22 | CZARNY | OMGY | 3G1 | 5 | Przewody przyłączeniowe | 25 | 25 |  | Pakowanie jednostkowe z kodem EAN i zawieszką +0,40 PLN do ceny końcowej
756 | 75336 | WJ-22(3x1,5)SPIRAL/3m CZA | 5907570036116 | Przewód przyłączeniowy z wtyczką kątową 2P+Z/I Uni-Schuko, WJ-22 | 47.13 | WJ-22 | CZARNY | OMGY | 3G1,5 | 3 | Przewody przyłączeniowe | 25 | 25 |  | Pakowanie jednostkowe z kodem EAN i zawieszką +0,40 PLN do ceny końcowej
757 | 75337 | WJ-22(3x1,5)SPIRAL/5m CZA | 5907570036109 | Przewód przyłączeniowy z wtyczką kątową 2P+Z/I Uni-Schuko, WJ-22 | 72.44 | WJ-22 | CZARNY | OMGY | 3G1,5 | 5 | Przewody przyłączeniowe | 25 | 25 |  | Pakowanie jednostkowe z kodem EAN i zawieszką +0,40 PLN do ceny końcowej
758 | 69707 | WJ-22(3x1)1,5m CZA OMYżo | 5907570007888 | Przewód przyłączeniowy z wtyczką kątową 2P+Z/I Uni-Schuko, WJ-22 | 11.58 | WJ-22 | CZARNY | OMYżo | 3G1 | 1.5 | Przewody przyłączeniowe | 25 | 25 |  | Pakowanie jednostkowe z kodem EAN i zawieszką +0,40 PLN do ceny końcowej
759 | 69782 | WJ-22(3x1)2m CZA OMYżo | 5907570026797 | Przewód przyłączeniowy z wtyczką kątową 2P+Z/I Uni-Schuko, WJ-22 | 14.4 | WJ-22 | CZARNY | OMYżo | 3G1 | 2 | Przewody przyłączeniowe | 25 | 25 |  | Pakowanie jednostkowe z kodem EAN i zawieszką +0,40 PLN do ceny końcowej
760 | 69709 | WJ-22(3x1)3m CZA OMYżo | 5907570008601 | Przewód przyłączeniowy z wtyczką kątową 2P+Z/I Uni-Schuko, WJ-22 | 17.66 | WJ-22 | CZARNY | OMYżo | 3G1 | 3 | Przewody przyłączeniowe | 25 | 25 |  | Pakowanie jednostkowe z kodem EAN i zawieszką +0,40 PLN do ceny końcowej
761 | 69711 | WJ-22(3x1)5m CZA OMYżo | 5907570009325 | Przewód przyłączeniowy z wtyczką kątową 2P+Z/I Uni-Schuko, WJ-22 | 26.52 | WJ-22 | CZARNY | OMYżo | 3G1 | 5 | Przewody przyłączeniowe | 25 | 25 |  | Pakowanie jednostkowe z kodem EAN i zawieszką +0,40 PLN do ceny końcowej
762 | 69712 | WJ-22(3x1)10m CZA OMYżo | 5907570010048 | Przewód przyłączeniowy z wtyczką kątową 2P+Z/I Uni-Schuko, WJ-22 | 47.23 | WJ-22 | CZARNY | OMYżo | 3G1 | 10 | Przewody przyłączeniowe | 25 | 25 |  | Pakowanie jednostkowe z kodem EAN i zawieszką +0,40 PLN do ceny końcowej
763 | 71688 | WJ-24(2x1)1,5m BIA OMY | 5907570037342 | Przewód przyłączeniowy z wtyczką prostą IP44 2P/II, WJ-24 | 11.49 | WJ-24 | BIAŁY | OMY | 2x1 | 1.5 | Przewody przyłączeniowe | 25 | 25 |  | Pakowanie jednostkowe z kodem EAN i zawieszką +0,40 PLN do ceny końcowej
764 | 71685 | WJ-24(2x1)3m BIA OMY | 5907570036529 | Przewód przyłączeniowy z wtyczką prostą IP44 2P/II, WJ-24 | 16.04 | WJ-24 | BIAŁY | OMY | 2x1 | 3 | Przewody przyłączeniowe | 25 | 25 |  | Pakowanie jednostkowe z kodem EAN i zawieszką +0,40 PLN do ceny końcowej
765 | 71689 | WJ-24(2x1)5m BIA OMY | 5907570036536 | Przewód przyłączeniowy z wtyczką prostą IP44 2P/II, WJ-24 | 22.64 | WJ-24 | BIAŁY | OMY | 2x1 | 5 | Przewody przyłączeniowe | 25 | 25 |  | Pakowanie jednostkowe z kodem EAN i zawieszką +0,40 PLN do ceny końcowej
766 | 71998 | WJ-24R(2x1)1,5m H05RR-F | 5907570030862 | Przewód przyłączeniowy z wtyczką prostą IP44 2P/II, WJ-24 | 13.35 | WJ-24 | CZARNY | H05RR-F | 2x1 | 1.5 | Przewody przyłączeniowe | 25 | 25 |  | Pakowanie jednostkowe z kodem EAN i zawieszką +0,40 PLN do ceny końcowej
767 | 73052 | WJ-24R(2x1)2m H05RR-F | 5907570034709 | Przewód przyłączeniowy z wtyczką prostą IP44 2P/II, WJ-24 | 15.54 | WJ-24 | CZARNY | H05RR-F | 2x1 | 2 | Przewody przyłączeniowe | 25 | 25 |  | Pakowanie jednostkowe z kodem EAN i zawieszką +0,40 PLN do ceny końcowej
768 | 71999 | WJ-24R(2x1)3m H05RR-F | 5907570030879 | Przewód przyłączeniowy z wtyczką prostą IP44 2P/II, WJ-24 | 19.94 | WJ-24 | CZARNY | H05RR-F | 2x1 | 3 | Przewody przyłączeniowe | 25 | 25 |  | Pakowanie jednostkowe z kodem EAN i zawieszką +0,40 PLN do ceny końcowej
769 | 73890 | WJ-24R(2x1)4m H05RR-F | 5907570034457 | Przewód przyłączeniowy z wtyczką prostą IP44 2P/II, WJ-24 | 24.32 | WJ-24 | CZARNY | H05RR-F | 2x1 | 4 | Przewody przyłączeniowe | 25 | 25 |  | Pakowanie jednostkowe z kodem EAN i zawieszką +0,40 PLN do ceny końcowej
770 | 72544 | WJ-24R(2x1)5m H05RR-F | 5907570030886 | Przewód przyłączeniowy z wtyczką prostą IP44 2P/II, WJ-24 | 28.69 | WJ-24 | CZARNY | H05RR-F | 2x1 | 5 | Przewody przyłączeniowe | 25 | 25 |  | Pakowanie jednostkowe z kodem EAN i zawieszką +0,40 PLN do ceny końcowej
771 | 73102 | WJ-24R(2x1)10m H05RR-F | 5907570017733 | Przewód przyłączeniowy z wtyczką prostą IP44 2P/II, WJ-24 | 50.66 | WJ-24 | CZARNY | H05RR-F | 2x1 | 10 | Przewody przyłączeniowe | 25 | 25 |  | Pakowanie jednostkowe z kodem EAN i zawieszką +0,40 PLN do ceny końcowej
772 | 72913 | WJ-24R(2x1)3m H07RN-F | 5907570035591 | Przewód przyłączeniowy z wtyczką prostą IP44 2P/II, WJ-24 | 19.86 | WJ-24 | CZARNY | H07RN-F | 2x1 | 3 | Przewody przyłączeniowe | 25 | 25 |  | Pakowanie jednostkowe z kodem EAN i zawieszką +0,40 PLN do ceny końcowej
773 | 71302 | WJ-24R(2x1)4m H07RN-F | 5907570033726 | Przewód przyłączeniowy z wtyczką prostą IP44 2P/II, WJ-24 | 25.26 | WJ-24 | CZARNY | H07RN-F | 2x1 | 4 | Przewody przyłączeniowe | 25 | 25 |  | Pakowanie jednostkowe z kodem EAN i zawieszką +0,40 PLN do ceny końcowej
774 | 75686 | WJ-24R(2x1)10m H07RN-F | 5907570035614 | Przewód przyłączeniowy z wtyczką prostą IP44 2P/II, WJ-24 | 50.11 | WJ-24 | CZARNY | H07RN-F | 2x1 | 10 | Przewody przyłączeniowe | 25 | 25 |  | Pakowanie jednostkowe z kodem EAN i zawieszką +0,40 PLN do ceny końcowej
775 | 72912 | WJ-24R(2x1,5)3m H07RN-F | 5907570035638 | Przewód przyłączeniowy z wtyczką prostą IP44 2P/II, WJ-24 | 24.21 | WJ-24 | CZARNY | H07RN-F | 2x1,5 | 3 | Przewody przyłączeniowe | 25 | 25 |  | Pakowanie jednostkowe z kodem EAN i zawieszką +0,40 PLN do ceny końcowej
776 | 73051 | WJ-24R(2x1,5)5m H07RN-F | 5907570035645 | Przewód przyłączeniowy z wtyczką prostą IP44 2P/II, WJ-24 | 35.99 | WJ-24 | CZARNY | H07RN-F | 2x1,5 | 5 | Przewody przyłączeniowe | 25 | 25 |  | Pakowanie jednostkowe z kodem EAN i zawieszką +0,40 PLN do ceny końcowej
777 | 71534 | WJ-24(2x1)3m CZA OMY | 5907570041684 | Przewód przyłączeniowy z wtyczką prostą IP44 2P/II, WJ-24 | 16.04 | WJ-24 | CZARNY | OMY | 2x1 | 3 | Przewody przyłączeniowe | 25 | 25 |  | Pakowanie jednostkowe z kodem EAN i zawieszką +0,40 PLN do ceny końcowej
778 | 81901 | WJ-24(2x1)5m CZA OMY | 5907570041738 | Przewód przyłączeniowy z wtyczką prostą IP44 2P/II, WJ-24 | 22.64 | WJ-24 | CZARNY | OMY | 2x1 | 5 | Przewody przyłączeniowe | 25 | 25 |  | Pakowanie jednostkowe z kodem EAN i zawieszką +0,40 PLN do ceny końcowej
779 | 69723 | WJ-34(3x1,5)1,5m BIA H05VV-F | 5907570017832 | Przewód przyłączeniowy z wtyczką prostą IP44 2P+Z/I Uni-Schuko, WJ-34 | 17.35 | WJ-34 | BIAŁY | H05VV-F | 3G1,5 | 1.5 | Przewody przyłączeniowe | 25 | 25 |  | Pakowanie jednostkowe z kodem EAN i zawieszką +0,40 PLN do ceny końcowej
780 | 70788 | WJ-34(3x1,5)2m BIA H05VV-F | 5907570018198 | Przewód przyłączeniowy z wtyczką prostą IP44 2P+Z/I Uni-Schuko, WJ-34 | 20.67 | WJ-34 | BIAŁY | H05VV-F | 3G1,5 | 2 | Przewody przyłączeniowe | 25 | 25 |  | Pakowanie jednostkowe z kodem EAN i zawieszką +0,40 PLN do ceny końcowej
781 | 69725 | WJ-34(3x1,5)3m BIA H05VV-F | 5907570018556 | Przewód przyłączeniowy z wtyczką prostą IP44 2P+Z/I Uni-Schuko, WJ-34 | 27.24 | WJ-34 | BIAŁY | H05VV-F | 3G1,5 | 3 | Przewody przyłączeniowe | 25 | 25 |  | Pakowanie jednostkowe z kodem EAN i zawieszką +0,40 PLN do ceny końcowej
782 | 69726 | WJ-34(3x1,5)5m BIA H05VV-F | 5907570019270 | Przewód przyłączeniowy z wtyczką prostą IP44 2P+Z/I Uni-Schuko, WJ-34 | 41.64 | WJ-34 | BIAŁY | H05VV-F | 3G1,5 | 5 | Przewody przyłączeniowe | 25 | 25 |  | Pakowanie jednostkowe z kodem EAN i zawieszką +0,40 PLN do ceny końcowej
783 | 69724 | WJ-34(3x1,5)10m BIA H05VV-F | 5907570019997 | Przewód przyłączeniowy z wtyczką prostą IP44 2P+Z/I Uni-Schuko, WJ-34 | 77.76 | WJ-34 | BIAŁY | H05VV-F | 3G1,5 | 10 | Przewody przyłączeniowe | 25 | 25 |  | Pakowanie jednostkowe z kodem EAN i zawieszką +0,40 PLN do ceny końcowej
784 | 70930 | WJ-34(3x2,5)1,5m BIA H05VV-F | 5907570033375 | Przewód przyłączeniowy z wtyczką prostą IP44 2P+Z/I Uni-Schuko, WJ-34 | 22.97 | WJ-34 | BIAŁY | H05VV-F | 3G2,5 | 1.5 | Przewody przyłączeniowe | 25 | 25 |  | Pakowanie jednostkowe z kodem EAN i zawieszką +0,40 PLN do ceny końcowej
785 | 69744 | WJ-34(3x2,5)3m BIA H05VV-F | 5907570027176 | Przewód przyłączeniowy z wtyczką prostą IP44 2P+Z/I Uni-Schuko, WJ-34 | 39.52 | WJ-34 | BIAŁY | H05VV-F | 3G2,5 | 3 | Przewody przyłączeniowe | 25 | 25 |  | Pakowanie jednostkowe z kodem EAN i zawieszką +0,40 PLN do ceny końcowej
786 | 70384 | WJ-34(3x2,5)5m BIA H05VV-F | 5907570032170 | Przewód przyłączeniowy z wtyczką prostą IP44 2P+Z/I Uni-Schuko, WJ-34 | 57.4 | WJ-34 | BIAŁY | H05VV-F | 3G2,5 | 5 | Przewody przyłączeniowe | 25 | 25 |  | Pakowanie jednostkowe z kodem EAN i zawieszką +0,40 PLN do ceny końcowej
787 | 69722 | WJ-34(3x1)1,5m BIA OMYżo | 5907570017825 | Przewód przyłączeniowy z wtyczką prostą IP44 2P+Z/I Uni-Schuko, WJ-34 | 9.84 | WJ-34 | BIAŁY | OMYżo | 3G1 | 1.5 | Przewody przyłączeniowe | 25 | 25 |  | Pakowanie jednostkowe z kodem EAN i zawieszką +0,40 PLN do ceny końcowej
788 | 69720 | WJ-34(3x1)3m BIA OMYżo | 5907570018501 | Przewód przyłączeniowy z wtyczką prostą IP44 2P+Z/I Uni-Schuko, WJ-34 | 14.89 | WJ-34 | BIAŁY | OMYżo | 3G1 | 3 | Przewody przyłączeniowe | 25 | 25 |  | Pakowanie jednostkowe z kodem EAN i zawieszką +0,40 PLN do ceny końcowej
789 | 69721 | WJ-34(3x1)5m BIA OMYżo | 5907570019232 | Przewód przyłączeniowy z wtyczką prostą IP44 2P+Z/I Uni-Schuko, WJ-34 | 22.86 | WJ-34 | BIAŁY | OMYżo | 3G1 | 5 | Przewody przyłączeniowe | 25 | 25 |  | Pakowanie jednostkowe z kodem EAN i zawieszką +0,40 PLN do ceny końcowej
790 | 68239 | WJ-34R(3x1)1,5m H05RR-F | 5907570018129 | Przewód przyłączeniowy z wtyczką prostą IP44 2P+Z/I Uni-Schuko, WJ-34 | 14.81 | WJ-34 | CZARNY | H05RR-F | 3G1 | 1.5 | Przewody przyłączeniowe | 25 | 25 |  | Pakowanie jednostkowe z kodem EAN i zawieszką +0,40 PLN do ceny końcowej
791 | 69336 | WJ-34R(3x1)2m H05RR-F | 5907570018488 | Przewód przyłączeniowy z wtyczką prostą IP44 2P+Z/I Uni-Schuko, WJ-34 | 17.29 | WJ-34 | CZARNY | H05RR-F | 3G1 | 2 | Przewody przyłączeniowe | 25 | 25 |  | Pakowanie jednostkowe z kodem EAN i zawieszką +0,40 PLN do ceny końcowej
792 | 68240 | WJ-34R(3x1)3m H05RR-F | 5907570018846 | Przewód przyłączeniowy z wtyczką prostą IP44 2P+Z/I Uni-Schuko, WJ-34 | 23.38 | WJ-34 | CZARNY | H05RR-F | 3G1 | 3 | Przewody przyłączeniowe | 25 | 25 |  | Pakowanie jednostkowe z kodem EAN i zawieszką +0,40 PLN do ceny końcowej
793 | 68241 | WJ-34R(3x1)5m H05RR-F | 5907570019560 | Przewód przyłączeniowy z wtyczką prostą IP44 2P+Z/I Uni-Schuko, WJ-34 | 35.85 | WJ-34 | CZARNY | H05RR-F | 3G1 | 5 | Przewody przyłączeniowe | 25 | 25 |  | Pakowanie jednostkowe z kodem EAN i zawieszką +0,40 PLN do ceny końcowej
794 | 71926 | WJ-34R(3x1)10m H05RR-F | 5907570020283 | Przewód przyłączeniowy z wtyczką prostą IP44 2P+Z/I Uni-Schuko, WJ-34 | 68.28 | WJ-34 | CZARNY | H05RR-F | 3G1 | 10 | Przewody przyłączeniowe | 25 | 25 |  | Pakowanie jednostkowe z kodem EAN i zawieszką +0,40 PLN do ceny końcowej
795 | 68284 | WJ-34R(3x1,5)1,5m H05RR-F | 5907570018136 | Przewód przyłączeniowy z wtyczką prostą IP44 2P+Z/I Uni-Schuko, WJ-34 | 19.09 | WJ-34 | CZARNY | H05RR-F | 3G1,5 | 1.5 | Przewody przyłączeniowe | 25 | 25 |  | Pakowanie jednostkowe z kodem EAN i zawieszką +0,40 PLN do ceny końcowej
796 | 68271 | WJ-34R(3x1,5)2m H05RR-F | 5907570018495 | Przewód przyłączeniowy z wtyczką prostą IP44 2P+Z/I Uni-Schuko, WJ-34 | 22.78 | WJ-34 | CZARNY | H05RR-F | 3G1,5 | 2 | Przewody przyłączeniowe | 25 | 25 |  | Pakowanie jednostkowe z kodem EAN i zawieszką +0,40 PLN do ceny końcowej
797 | 68130 | WJ-34R(3x1,5)3m H05RR-F | 5907570018853 | Przewód przyłączeniowy z wtyczką prostą IP44 2P+Z/I Uni-Schuko, WJ-34 | 30.22 | WJ-34 | CZARNY | H05RR-F | 3G1,5 | 3 | Przewody przyłączeniowe | 25 | 25 |  | Pakowanie jednostkowe z kodem EAN i zawieszką +0,40 PLN do ceny końcowej
798 | 68131 | WJ-34R(3x1,5)5m H05RR-F | 5907570019577 | Przewód przyłączeniowy z wtyczką prostą IP44 2P+Z/I Uni-Schuko, WJ-34 | 46.02 | WJ-34 | CZARNY | H05RR-F | 3G1,5 | 5 | Przewody przyłączeniowe | 25 | 25 |  | Pakowanie jednostkowe z kodem EAN i zawieszką +0,40 PLN do ceny końcowej
799 | 69141 | WJ-34R(3x1,5)10m H05RR-F | 5907570020290 | Przewód przyłączeniowy z wtyczką prostą IP44 2P+Z/I Uni-Schuko, WJ-34 | 83.98 | WJ-34 | CZARNY | H05RR-F | 3G1,5 | 10 | Przewody przyłączeniowe | 25 | 25 |  | Pakowanie jednostkowe z kodem EAN i zawieszką +0,40 PLN do ceny końcowej
800 | 71113 | WJ-34R(3x1,5)20m H05RR-F | 5907570029064 | Przewód przyłączeniowy z wtyczką prostą IP44 2P+Z/I Uni-Schuko, WJ-34 | 143.08 | WJ-34 | CZARNY | H05RR-F | 3G1,5 | 20 | Przewody przyłączeniowe | 25 | 25 |  | Pakowanie jednostkowe z kodem EAN i zawieszką +0,40 PLN do ceny końcowej
801 | 71114 | WJ-34R(3x1,5)25m H05RR-F | 5907570029071 | Przewód przyłączeniowy z wtyczką prostą IP44 2P+Z/I Uni-Schuko, WJ-34 | 175.43 | WJ-34 | CZARNY | H05RR-F | 3G1,5 | 25 | Przewody przyłączeniowe | 25 | 25 |  | Pakowanie jednostkowe z kodem EAN i zawieszką +0,40 PLN do ceny końcowej
802 | 72346 | WJ-34R(3x1,5)40m H05RR-F | 5907570034570 | Przewód przyłączeniowy z wtyczką prostą IP44 2P+Z/I Uni-Schuko, WJ-34 | 260.12 | WJ-34 | CZARNY | H05RR-F | 3G1,5 | 40 | Przewody przyłączeniowe | 25 | 25 |  | Pakowanie jednostkowe z kodem EAN i zawieszką +0,40 PLN do ceny końcowej
803 | 69773 | WJ-34(3x1)1,5m CZA H05VV-F | 5907570018006 | Przewód przyłączeniowy z wtyczką prostą IP44 2P+Z/I Uni-Schuko, WJ-34 | 12.4 | WJ-34 | CZARNY | H05VV-F | 3G1 | 1.5 | Przewody przyłączeniowe | 25 | 25 |  | Pakowanie jednostkowe z kodem EAN i zawieszką +0,40 PLN do ceny końcowej
804 | 73053 | WJ-34(3x1)3m CZA H05VV-F |  | Przewód przyłączeniowy z wtyczką prostą IP44 2P+Z/I Uni-Schuko, WJ-34 | 19.61 | WJ-34 | CZARNY | H05VV-F | 3G1 | 3 | Przewody przyłączeniowe | 25 | 25 |  | Pakowanie jednostkowe z kodem EAN i zawieszką +0,40 PLN do ceny końcowej
805 | 73577 | WJ-34(3x1)5m CZA H05VV-F | 5907570019447 | Przewód przyłączeniowy z wtyczką prostą IP44 2P+Z/I Uni-Schuko, WJ-34 | 28.66 | WJ-34 | CZARNY | H05VV-F | 3G1 | 5 | Przewody przyłączeniowe | 25 | 25 |  | Pakowanie jednostkowe z kodem EAN i zawieszką +0,40 PLN do ceny końcowej
806 | 69743 | WJ-34(3x1,5)1,5m CZA H05VV-F | 5907570018013 | Przewód przyłączeniowy z wtyczką prostą IP44 2P+Z/I Uni-Schuko, WJ-34 | 18.21 | WJ-34 | CZARNY | H05VV-F | 3G1,5 | 1.5 | Przewody przyłączeniowe | 25 | 25 |  | Pakowanie jednostkowe z kodem EAN i zawieszką +0,40 PLN do ceny końcowej
807 | 70230 | WJ-34(3x1,5)3m CZA H05VV-F | 5907570018730 | Przewód przyłączeniowy z wtyczką prostą IP44 2P+Z/I Uni-Schuko, WJ-34 | 27.24 | WJ-34 | CZARNY | H05VV-F | 3G1,5 | 3 | Przewody przyłączeniowe | 25 | 25 |  | Pakowanie jednostkowe z kodem EAN i zawieszką +0,40 PLN do ceny końcowej
808 | 72708 | WJ-34(3x1,5)5m CZA H05VV-F | 5907570019454 | Przewód przyłączeniowy z wtyczką prostą IP44 2P+Z/I Uni-Schuko, WJ-34 | 41.64 | WJ-34 | CZARNY | H05VV-F | 3G1,5 | 5 | Przewody przyłączeniowe | 25 | 25 |  | Pakowanie jednostkowe z kodem EAN i zawieszką +0,40 PLN do ceny końcowej
809 | 72712 | WJ-34(3x1,5)10m CZA H05VV-F | 5907570020177 | Przewód przyłączeniowy z wtyczką prostą IP44 2P+Z/I Uni-Schuko, WJ-34 | 77.76 | WJ-34 | CZARNY | H05VV-F | 3G1,5 | 10 | Przewody przyłączeniowe | 25 | 25 |  | Pakowanie jednostkowe z kodem EAN i zawieszką +0,40 PLN do ceny końcowej
810 | 70085 | WJ-34(3x2,5)1,5m CZA H05VV-F | 5907570034396 | Przewód przyłączeniowy z wtyczką prostą IP44 2P+Z/I Uni-Schuko, WJ-34 | 22.97 | WJ-34 | CZARNY | H05VV-F | 3G2,5 | 1.5 | Przewody przyłączeniowe | 25 | 25 |  | Pakowanie jednostkowe z kodem EAN i zawieszką +0,40 PLN do ceny końcowej
811 | 69777 | WJ-34(3x2,5)3m CZA H05VV-F | 5907570030442 | Przewód przyłączeniowy z wtyczką prostą IP44 2P+Z/I Uni-Schuko, WJ-34 | 39.52 | WJ-34 | CZARNY | H05VV-F | 3G2,5 | 3 | Przewody przyłączeniowe | 25 | 25 |  | Pakowanie jednostkowe z kodem EAN i zawieszką +0,40 PLN do ceny końcowej
812 | 69775 | WJ-34(3x2,5)5m CZA H05VV-F | 5907570026766 | Przewód przyłączeniowy z wtyczką prostą IP44 2P+Z/I Uni-Schuko, WJ-34 | 61.07 | WJ-34 | CZARNY | H05VV-F | 3G2,5 | 5 | Przewody przyłączeniowe | 25 | 25 |  | Pakowanie jednostkowe z kodem EAN i zawieszką +0,40 PLN do ceny końcowej
813 | 70110 | WJ-34(3x2,5)10m CZA H05VV-F | 5907570032057 | Przewód przyłączeniowy z wtyczką prostą IP44 2P+Z/I Uni-Schuko, WJ-34 | 97.53 | WJ-34 | CZARNY | H05VV-F | 3G2,5 | 10 | Przewody przyłączeniowe | 25 | 25 |  | Pakowanie jednostkowe z kodem EAN i zawieszką +0,40 PLN do ceny końcowej
814 | 71121 | WJ-34R1(3x1)1,5m H07RN-F | 5907570033054 | Przewód przyłączeniowy z wtyczką prostą IP44 2P+Z/I Uni-Schuko, WJ-34 | 16.39 | WJ-34 | CZARNY | H07RN-F | 3G1 | 1.5 | Przewody przyłączeniowe | 25 | 25 |  | Pakowanie jednostkowe z kodem EAN i zawieszką +0,40 PLN do ceny końcowej
815 | 75630 | WJ-34R1(3x1)2m H07RN-F | 5907570036628 | Przewód przyłączeniowy z wtyczką prostą IP44 2P+Z/I Uni-Schuko, WJ-34 | 19.54 | WJ-34 | CZARNY | H07RN-F | 3G1 | 2 | Przewody przyłączeniowe | 25 | 25 |  | Pakowanie jednostkowe z kodem EAN i zawieszką +0,40 PLN do ceny końcowej
816 | 70857 | WJ-34R1(3x1)3m H07RN-F | 5907570018839 | Przewód przyłączeniowy z wtyczką prostą IP44 2P+Z/I Uni-Schuko, WJ-34 | 25.85 | WJ-34 | CZARNY | H07RN-F | 3G1 | 3 | Przewody przyłączeniowe | 25 | 25 |  | Pakowanie jednostkowe z kodem EAN i zawieszką +0,40 PLN do ceny końcowej
817 | 70799 | WJ-34R1(3x1)5m H07RN-F | 5907570019553 | Przewód przyłączeniowy z wtyczką prostą IP44 2P+Z/I Uni-Schuko, WJ-34 | 38.45 | WJ-34 | CZARNY | H07RN-F | 3G1 | 5 | Przewody przyłączeniowe | 25 | 25 |  | Pakowanie jednostkowe z kodem EAN i zawieszką +0,40 PLN do ceny końcowej
818 | 74392 | WJ-34R1(3x1)10m H07RN-F | 5907570041950 | Przewód przyłączeniowy z wtyczką prostą IP44 2P+Z/I Uni-Schuko, WJ-34 | 73.26 | WJ-34 | CZARNY | H07RN-F | 3G1 | 10 | Przewody przyłączeniowe | 25 | 25 |  | Pakowanie jednostkowe z kodem EAN i zawieszką +0,40 PLN do ceny końcowej
819 | 70800 | WJ-34R(3x1,5)1,5m H07RN-F | 5907570018112 | Przewód przyłączeniowy z wtyczką prostą IP44 2P+Z/I Uni-Schuko, WJ-34 | 20.89 | WJ-34 | CZARNY | H07RN-F | 3G1,5 | 1.5 | Przewody przyłączeniowe | 25 | 25 |  | Pakowanie jednostkowe z kodem EAN i zawieszką +0,40 PLN do ceny końcowej
820 | 70949 | WJ-34R(3x1,5)3m H07RN-F | 5907570029675 | Przewód przyłączeniowy z wtyczką prostą IP44 2P+Z/I Uni-Schuko, WJ-34 | 34.14 | WJ-34 | CZARNY | H07RN-F | 3G1,5 | 3 | Przewody przyłączeniowe | 25 | 25 |  | Pakowanie jednostkowe z kodem EAN i zawieszką +0,40 PLN do ceny końcowej
821 | 69513 | WJ-34R(3x1,5)5m H07RN-F | 5907570019546 | Przewód przyłączeniowy z wtyczką prostą IP44 2P+Z/I Uni-Schuko, WJ-34 | 50.87 | WJ-34 | CZARNY | H07RN-F | 3G1,5 | 5 | Przewody przyłączeniowe | 25 | 25 |  | Pakowanie jednostkowe z kodem EAN i zawieszką +0,40 PLN do ceny końcowej
822 | 71554 | WJ-34R(3x1,5)10m H07RN-F | 5907570020269 | Przewód przyłączeniowy z wtyczką prostą IP44 2P+Z/I Uni-Schuko, WJ-34 | 92.85 | WJ-34 | CZARNY | H07RN-F | 3G1,5 | 10 | Przewody przyłączeniowe | 25 | 25 |  | Pakowanie jednostkowe z kodem EAN i zawieszką +0,40 PLN do ceny końcowej
823 | 82125 | WJ-34R(3x2,5)1,5m H07RN-F | 5907570041967 | Przewód przyłączeniowy z wtyczką prostą IP44 2P+Z/I Uni-Schuko, WJ-34 | 23.94 | WJ-34 | CZARNY | H07RN-F | 3G2,5 | 1.5 | Przewody przyłączeniowe | 25 | 25 |  | Pakowanie jednostkowe z kodem EAN i zawieszką +0,40 PLN do ceny końcowej
824 | 76121 | WJ-34R(3x2,5)3m H07RN-F | 5907570037564 | Przewód przyłączeniowy z wtyczką prostą IP44 2P+Z/I Uni-Schuko, WJ-34 | 49.38 | WJ-34 | CZARNY | H07RN-F | 3G2,5 | 3 | Przewody przyłączeniowe | 25 | 25 |  | Pakowanie jednostkowe z kodem EAN i zawieszką +0,40 PLN do ceny końcowej
825 | 73207 | WJ-34R(3x2,5)5m H07RN-F | 5907570036123 | Przewód przyłączeniowy z wtyczką prostą IP44 2P+Z/I Uni-Schuko, WJ-34 | 79.91 | WJ-34 | CZARNY | H07RN-F | 3G2,5 | 5 | Przewody przyłączeniowe | 25 | 25 |  | Pakowanie jednostkowe z kodem EAN i zawieszką +0,40 PLN do ceny końcowej
826 | 73370 | WJ-34R(3x2,5)10m H07RN-F | 5907570036130 | Przewód przyłączeniowy z wtyczką prostą IP44 2P+Z/I Uni-Schuko, WJ-34 | 142.42 | WJ-34 | CZARNY | H07RN-F | 3G2,5 | 10 | Przewody przyłączeniowe | 25 | 25 |  | Pakowanie jednostkowe z kodem EAN i zawieszką +0,40 PLN do ceny końcowej
827 | 84425 | WJ-34R(3x2,5)20m H07RN-F | 5907570044043 | Przewód przyłączeniowy z wtyczką prostą IP44 2P+Z/I Uni-Schuko, WJ-34 | 203.44 | WJ-34 | CZARNY | H07RN-F | 3G2,5 | 20 | Przewody przyłączeniowe | 25 | 25 |  | Pakowanie jednostkowe z kodem EAN i zawieszką +0,40 PLN do ceny końcowej
828 | 82660 | WP-5(3x2,5)1,5m BIA H05VV-F | 5907570042650 | Przewód przyłączeniowy z wtyczką kątową 2P+Z/I Uni-Schuko, WP-5 (WJ-22 3x2,5) | 14.09 | WP-5 | BIAŁY | H05VV-F | 3G2,5 | 1.5 | Przewody przyłączeniowe | 25 | 25 | Nowość Luty 2023 | Pakowanie jednostkowe z kodem EAN i zawieszką +0,40 PLN do ceny końcowej
829 | 82661 | WP-5(3x2,5)3m BIA H05VV-F | 5907570042667 | Przewód przyłączeniowy z wtyczką kątową 2P+Z/I Uni-Schuko, WP-5 (WJ-22 3x2,5) | 22.47 | WP-5 | BIAŁY | H05VV-F | 3G2,5 | 3 | Przewody przyłączeniowe | 25 | 25 | Nowość Luty 2023 | Pakowanie jednostkowe z kodem EAN i zawieszką +0,40 PLN do ceny końcowej
830 | 83326 | WP-5(3x2,5)5m BIA H05VV-F | 5907570043992 | Przewód przyłączeniowy z wtyczką kątową 2P+Z/I Uni-Schuko, WP-5 (WJ-22 3x2,5) | 23.9 | WP-5 | BIAŁY | H05VV-F | 3G2,5 | 5 | Przewody przyłączeniowe | 25 | 25 | Nowość Luty 2023 | Pakowanie jednostkowe z kodem EAN i zawieszką +0,40 PLN do ceny końcowej
831 | 83269 | AD-1 CAMPING 16A 3P | 5903874954781 | Adapter Redukcja Przejściówka 16A 3P/230V IP44 604 | 60.2056 | DB | BIAŁY |  |  |  | ADAPTERY |  |  |  | T-07420
832 |  | DB-1B/2C/B BIAŁY | 5902273416005 | Zestaw dwóch dzwonków bezprzewodowych z pilotem, learning system, bateryjny, 38 dzwięków, 4 poziomy głośności | 107.29 | DB | BIAŁY |  |  |  | DZWONKI BEZPRZEWODOWE |  |  |  | W-99741
833 |  | DB-1B/2P/B BIAŁY | 5902273415992 | Dzwonek bezprzewodowy z dwoma pilotami, learning system, bateryjny, 38 dzwięków, 4 poziomy głośności | 76.29 | DS | BIAŁY |  |  |  | DZWONKI BEZPRZEWODOWE |  |  |  | W-99740
834 |  | DS-1B/B BIAŁY | 5902273415954 | Dzwonek bezprzewodowy z pilotem, learning system, sieciowy, 38 dzwięków, 4 poziomy głośności | 69.57 | DS | BIAŁY |  |  |  | DZWONKI BEZPRZEWODOWE |  |  |  | W-04516
835 |  | DS-1B/C CZARNY | 5902273415961 | Dzwonek bezprzewodowy z pilotem, learning system, sieciowy, 38 dzwięków, 4 poziomy głośności | 69.57 | DS | CZARNY |  |  |  | DZWONKI BEZPRZEWODOWE |  |  |  | W-99737
836 |  | DS-2B/B BIAŁY | 5902273415978 | Dzwonek bezprzewodowy z pilotem, learning system, sieciowy, 38 dzwięków, 4 poziomy głośności | 72.79 | DS | BIAŁY |  |  |  | DZWONKI BEZPRZEWODOWE |  |  |  | W-99738
837 |  | DS-2B/C CZARNY | 5902273415985 | Dzwonek bezprzewodowy z pilotem, learning system, sieciowy, 38 dzwięków, 4 poziomy głośności | 72.79 | DS | CZARNY |  |  |  | DZWONKI BEZPRZEWODOWE |  |  |  | W-99739
838 | 66431 | DE-1/250V BIAŁY | 5906197302949 | Dzwonek elektroniczny jedno-tonowy; 250V; biały | 39.909 | DE | BIAŁY |  |  |  | DZWONKI I WYŁĄCZNIKI |  |  |  | W-10007
839 | 80450 | DE-2/250V BIAŁY | 5906197302956 | Dzwonek elektroniczny dwu-tonowy; 250V; biały | 53.9646 | DE | BIAŁY |  |  |  | DZWONKI I WYŁĄCZNIKI |  |  |  | W-10008
840 | 66429 | DM-1/250V BIAŁY | 5906197302895 | Dzwonek elektromechaniczny czaszowy; 250V; biały | 46.0676 | DM | BIAŁY |  |  |  | DZWONKI I WYŁĄCZNIKI |  |  |  | W-10002
841 | 80429 | DM-2Z/250V BIAŁY | 5906197302901 | Dzwonek elektromechaniczny czaszowy, zakryty; 250V; biały | 51.039 | DM | BIAŁY |  |  |  | DZWONKI I WYŁĄCZNIKI |  |  |  | W-10003
842 | 76291 | GM-1/250V BIAŁY | 5906197302918 | Dzwonek elektromechaniczny Gong; 250V; biały | 51.6538 | GM | BIAŁY |  |  |  | DZWONKI I WYŁĄCZNIKI |  |  |  | W-10004
843 | 65693 | WC-1 SREBRNY + ZAWIESZKA | 5902273419587 | Wyłącznik pociagany SREBRNY | 7.7486 | WC |  |  |  |  | DZWONKI I WYŁĄCZNIKI |  |  |  | W-96677
844 | 66686 | WC-1 ZŁOTY + ZAWIESZKA | 5902273419747 | Wyłącznik pociągany ZŁOTY | 7.7486 | WC |  |  |  |  | DZWONKI I WYŁĄCZNIKI |  |  |  | W-96739
845 |  | WC-2 | 5901752486591 | Wyłącznik pociągany (sznurkowy); biały | 7.3882 | WC | BIAŁY |  |  |  | DZWONKI I WYŁĄCZNIKI |  |  |  | T-05522
846 | 83190 | WC-2 + ZAWIESZKA | 5902273428572 | Wyłącznik pociągany (sznurkowy) | 7.6108 | WC | BIAŁY |  |  |  | DZWONKI I WYŁĄCZNIKI |  |  |  | T-00999
847 | 83111 | WK-2P BIAŁY | 5902273401124 | Wyłącznik kołyskowy przelotowy, 2-torowy, 2,5A, 250V; biały | 9.5294 | WK | BIAŁY |  |  |  | DZWONKI I WYŁĄCZNIKI |  |  |  | W-97747
848 | 83100 | WK-2P CZARNY | 5902273401131 | Wyłącznik kołyskowy przelotowy, 2-torowy, 2,5A, 250V; czarny | 9.5294 | WK | CZARNY |  |  |  | DZWONKI I WYŁĄCZNIKI |  |  |  | W-97746
849 |  | WN-1/16A BEŻOWY | 5906197304424 | Wyłącznik nożny przelotowy, dwupozycyjny, jednotorowy, 16A 250V; BEŻOWY | 13.197 | WN |  |  |  |  | DZWONKI I WYŁĄCZNIKI |  |  |  | W-10087
850 | 80453 | WN-1/16A BIAŁY | 5906197304400 | Wyłącznik nożny przelotowy, dwupozycyjny, jednotorowy, 16A/250V; biały | 13.197 | WN | BIAŁY |  |  |  | DZWONKI I WYŁĄCZNIKI |  |  |  | W-10047
851 |  | WN-1/16A BRĄZOWY | 5906197304448 | Wyłącznik nożny przelotowy, dwupozycyjny, jednotorowy, 16A 250V; BRĄZOWY | 13.197 | WN |  |  |  |  | DZWONKI I WYŁĄCZNIKI |  |  |  | W-10089
852 | 83116 | WN-1/16A CZARNY | 5906197304417 | Wyłącznik nożny przelotowy, dwupozycyjny, jednotorowy, 16A 250V; CZARNY | 13.197 | WN | CZARNY |  |  |  | DZWONKI I WYŁĄCZNIKI |  |  |  | W-10086
853 |  | WN-1/16A SREBRNY | 5906197304387 | Wyłącznik nożny przelotowy dwupozycyjny jednotorowy ; 16A; SREBRNY | 13.197 | WN |  |  |  |  | DZWONKI I WYŁĄCZNIKI |  |  |  | W-12000
854 | 84583 | WN-1/1A BIAŁY | 5902273426585 | Wyłącznik nożny przelotowy, dwupozycyjny, jednotorowy, 1A; BIAŁY | 9.5 | WN | BIAŁY |  |  |  | DZWONKI I WYŁĄCZNIKI |  |  |  | W-07222
855 | 83285 | WN-1/1A CZARNY | 5902273426776 | Wyłącznik nożny przelotowy, dwupozycyjny, jednotorowy, 1A; CZARNY | 9.5 | WN | CZARNY |  |  |  | DZWONKI I WYŁĄCZNIKI |  |  |  | W-07223
856 |  | WN-1/1A SZARO-BIAŁY | 5902273426790 | Wyłącznik nożny przelotowy, dwupozycyjny, jednotorowy, 1A; szary | 9.5 | WN-1/1A | BIAŁY |  |  |  | DZWONKI I WYŁĄCZNIKI |  |  |  | W-07224
857 |  | WN-1/2,5A BEŻOWY | 5906197304028 | Wyłącznik nożny przelotowy, dwupozycyjny, jednotorowy, 2,5A/250V; BEŻOWY | 10.2502 | WN |  |  |  |  | DZWONKI I WYŁĄCZNIKI |  |  |  | W-10032
858 | 66419 | WN-1/2,5A BIAŁY | 5906197304004 | Wyłącznik nożny przelotowy, dwupozycyjny, jednotorowy, 2,5A/250V; BIAŁY | 10.2502 | WN | BIAŁY |  |  |  | DZWONKI I WYŁĄCZNIKI |  |  |  | W-10031
859 | 66621 | WN-1/2,5A BRĄZOWY | 5906197304042 | Wyłącznik nożny przelotowy, dwupozycyjny, jednotorowy, 2,5A/250V; BRĄZOWY | 10.2502 | WN |  |  |  |  | DZWONKI I WYŁĄCZNIKI |  |  |  | W-10033
860 | 66620 | WN-1/2,5A CZARNY | 5906197304011 | Wyłącznik nożny przelotowy, dwupozycyjny, jednotorowy, 2,5A 250V; czarny | 10.2502 | WN | CZARNY |  |  |  | DZWONKI I WYŁĄCZNIKI |  |  |  | W-10042
861 |  | WN-1/2,5A SREBRNY | 5906197304301 | Wyłącznik nożny przelotowy, dwupozycyjny, jednotorowy, 2,5A 250V; SREBRNY | 10.2502 | WN |  |  |  |  | DZWONKI I WYŁĄCZNIKI |  |  |  | W-10098
862 |  | WN-2/16A BEŻOWY | 5906197304479 | Wyłącznik nożny przelotowy, jednopozycyjny, zwierny, dwutorowy 250V 16A; BEŻOWY | 14.8188 | WN |  |  |  |  | DZWONKI I WYŁĄCZNIKI |  |  |  | W-10091
863 |  | WN-2/16A BIAŁY | 5906197304455 | Wyłącznik nożny przelotowy, jednopozycyjny, zwierny, dwutorowy 250V/16A; BIAŁY | 14.8188 | WN | BIAŁY |  |  |  | DZWONKI I WYŁĄCZNIKI |  |  |  | W-10079
864 |  | WN-2/16A BRĄZOWY | 5906197304493 | Wyłącznik nożny przelotowy jednopozycyjny zwierny dwutorowy; 16A; BRĄZOWY | 14.8188 | WN |  |  |  |  | DZWONKI I WYŁĄCZNIKI |  |  |  | W-10718
865 |  | WN-2/16A CZARNY | 5906197304462 | Wyłącznik nożny przelotowy, jednopozycyjny, zwierny, dwutorowy 250V/16A; CZARNY | 14.8188 | WN | CZARNY |  |  |  | DZWONKI I WYŁĄCZNIKI |  |  |  | W-10717
866 |  | WN-2/16A SREBRNY | 5906197304394 | Wyłącznik nożny przelotowy jednopozycyjny zwierny dwutorowy; 16A; SREBRNY | 14.8188 | WN |  |  |  |  | DZWONKI I WYŁĄCZNIKI |  |  |  | W-10724
867 |  | WN-2/2,5A BEŻOWY | 5906197304073 | Wyłącznik nożny przelotowy, dwupozycyjny, dwutorowy, 2,5A 250V; BEŻOWY | 12.0734 | WN |  |  |  |  | DZWONKI I WYŁĄCZNIKI |  |  |  | W-10064
868 |  | WN-2/2,5A BIAŁY | 5906197304059 | Wyłącznik nożny przelotowy, dwupozycyjny, dwutorowy, 2,5A/250V; BIAŁY | 12.0734 | WN | BIAŁY |  |  |  | DZWONKI I WYŁĄCZNIKI |  |  |  | W-10030
869 |  | WN-2/2,5A BRĄZOWY | 5906197304097 | Wyłącznik nożny przelotowy, dwupozycyjny, dwutorowy, 2,5A 250V; BRĄZOWY | 12.0734 | WN |  |  |  |  | DZWONKI I WYŁĄCZNIKI |  |  |  | W-10066
870 |  | WN-2/2,5A CZARNY | 5906197304066 | Wyłącznik nożny przelotowy, dwupozycyjny, dwutorowy, 2,5A 250V; CZARNY | 12.0734 | WN | CZARNY |  |  |  | DZWONKI I WYŁĄCZNIKI |  |  |  | W-10063
871 |  | WN-2/2,5A SREBRNY | 5906197304318 | Wyłącznik nożny przelotowy, jednopozycyjny, zwierny, dwutorowy 250V 2,5A; SREBRNY | 12.0734 | WN |  |  |  |  | DZWONKI I WYŁĄCZNIKI |  |  |  | W-10099
872 |  | WS-1P/2,5A BEZBARWNY | 5906197308163 | Wyłącznik suwakowy, przelotowy lub końcowy, 1-torowy, 2,5A/250V; bezbrarwny | 4.7594 | WS |  |  |  |  | DZWONKI I WYŁĄCZNIKI |  |  |  | W-10097
873 | 65694 | WS-1P/2,5A BIAŁY | 5906197308248 | Wyłącznik suwakowy, przelotowy lub końcowy, 1-torowy, 2,5A/250V; biały | 4.7594 | WS | BIAŁY |  |  |  | DZWONKI I WYŁĄCZNIKI |  |  |  | W-10026
874 | 68166 | WS-1P/2,5A BRĄZOWY | 5906197308101 | Wyłącznik suwakowy, przelotowy lub końcowy, 1-torowy, 2,5A/250V; brązowy | 4.7594 | WS |  |  |  |  | DZWONKI I WYŁĄCZNIKI |  |  |  | W-10095
875 | 66622 | WS-1P/2,5A CZARNY | 5906197308279 | Wyłącznik suwakowy, przelotowy lub końcowy, 1-torowy, 2,5A/250V; czarny | 4.7594 | WS | CZARNY |  |  |  | DZWONKI I WYŁĄCZNIKI |  |  |  | W-10029
876 |  | WS-1P/2,5A SREBRNY | 5906197308125 | Wyłącznik suwakowy, przelotowy lub końcowy, 1-torowy, 2,5A/250V; srebrny | 4.7594 | WS |  |  |  |  | DZWONKI I WYŁĄCZNIKI |  |  |  | W-10094
877 |  | WS-1P/2,5A ZŁOTY | 5906197308149 | Wyłącznik suwakowy, przelotowy lub końcowy, 1-torowy, 2,5A/250V; złoty | 4.7594 | WS |  |  |  |  | DZWONKI I WYŁĄCZNIKI |  |  |  | W-10096
878 |  | WS-2P/2,5A BEZBARWNY | 5906197308170 | Wyłącznik suwakowy, przelotowy, 2-torowy, 2,5A/250V; bezbarwny | 5.3848 | WS |  |  |  |  | DZWONKI I WYŁĄCZNIKI |  |  |  | W-10103
879 | 65695 | WS-2P/2,5A BIAŁY | 5906197308255 | Wyłącznik suwakowy, przelotowy, 2-torowy, 2,5A/250V; biały | 5.3848 | WS | BIAŁY |  |  |  | DZWONKI I WYŁĄCZNIKI |  |  |  | W-10027
880 |  | WS-2P/2,5A BRĄZOWY | 5906197309924 | Wyłącznik suwakowy, przelotowy, 2-torowy, 2,5A/250V; brązowy | 5.3848 | WS |  |  |  |  | DZWONKI I WYŁĄCZNIKI |  |  |  | W-10025
881 |  | WS-2P/2,5A CZARNY | 5906197308286 | Wyłącznik suwakowy, przelotowy, 2-torowy, 2,5A/250V; czarny | 5.3848 | WS | CZARNY |  |  |  | DZWONKI I WYŁĄCZNIKI |  |  |  | W-10028
882 |  | WS-2P/2,5A SREBRNY | 5906197308132 | Wyłącznik suwakowy, przelotowy, 2-torowy, 2,5A/250V; srebrny | 5.3848 | WS |  |  |  |  | DZWONKI I WYŁĄCZNIKI |  |  |  | W-10101
883 |  | WS-2P/2,5A ZŁOTY | 5906197308156 | Wyłącznik suwakowy, przelotowy, 2-torowy, 2,5A/250V; złoty | 5.3848 | WS |  |  |  |  | DZWONKI I WYŁĄCZNIKI |  |  |  | W-10102
884 |  | GN-44S CZARNO-CZERNE EXTREM | 5906197302192 | Gniazdo pojedyncze z klapką hermetyczne IP44 rozbieralne, EXTREM; CZARNO-CZARNE | 31.747 | GN-44S | CZARNY |  |  |  | EXTREM-WTYCZKI/GNIAZDA |  |  |  | W-01150
885 |  | GN-44S CZARNO-CZERWONY EXTREM | 5906197302178 | Gniazdo pojedyncze z klapką hermetyczne IP44 rozbieralne, EXTREM; CZARNO-CZERWONE | 31.747 | GN-44S | CZARNY |  |  |  | EXTREM-WTYCZKI/GNIAZDA |  |  |  | W-01148
886 |  | GN-44S SZARO-CZERWONY EXTREM | 5906197302161 | Gniazdo pojedyncze z klapką hermetyczne IP44 rozbieralne, EXTREM; SZARO-CZERWONE | 31.747 | GN-44S |  |  |  |  | EXTREM-WTYCZKI/GNIAZDA |  |  |  | W-01147
887 |  | GN-44S SZARO-NIEBIESKE EXTREM | 5906197302185 | Gniazdo pojedyncze z klapką hermetyczne IP44 rozbieralne, EXTREM; SZARO-NIEBIESKIE | 31.747 | GN-44S |  |  |  |  | EXTREM-WTYCZKI/GNIAZDA |  |  |  | W-01149
888 |  | GN-54 CZARNO-CZARNY EXTREM | 5902273405382 | Gniazdo pojedyncze 2p+Z; EXTREM z klapką; hermetyczne; IP 54 rozbieralne, czarno-czarne | 30.2524 | GN-54 | CZARNY |  |  |  | EXTREM-WTYCZKI/GNIAZDA |  |  |  | W-97448
889 |  | GN-54 CZARNO-CZERWONY EXTREM | 5902273405399 | Gniazdo pojedyncze 2p+Z; EXTREM z klapką; hermetyczne; IP 54 rozbieralne, czarno- czerwone | 30.2524 | GN-54 | CZARNY |  |  |  | EXTREM-WTYCZKI/GNIAZDA |  |  |  | W-97978
890 |  | GN-54 SZARO-CZERWONY EXTREM | 5902273405504 | Gniazdo pojedyncze 2p+Z; EXTREM z klapką; hermetyczne; IP 54 rozbieralne, szaro- czerwone | 30.2524 | GN-54 |  |  |  |  | EXTREM-WTYCZKI/GNIAZDA |  |  |  | W-98001
891 |  | GN-54 SZARO-NIEBIESKI EXTREM | 5902273405405 | Gniazdo pojedyncze 2p+Z; EXTREM z klapką; hermetyczne; IP 54 rozbieralne, szaro-niebieskie | 30.2524 | GN-54 |  |  |  |  | EXTREM-WTYCZKI/GNIAZDA |  |  |  | W-97979
892 |  | GN-X3/44S SZARO-NIEBIESKI EXTREM | 5906197302475 | Gniazdo trzykrotne z klapką hermetyczną; 3x2p+Z; IP44; EXTREM; SCHUKO; rozberialne; SZARO-NIEBIESKI | 90.8712 | GN-X3/44S |  |  |  |  | EXTREM-WTYCZKI/GNIAZDA |  |  |  | W-01165
893 |  | GN-X3/54 CZARNO-CZARNY EXTREM | 5906197302369 | Gniazdo trzykrotne z klapką hermetyczną; 3x2p+Z; IP54; EXTREM; rozberialne; CZARNO-CZARNY | 86.6052 | GN-X3/54 | CZARNY |  |  |  | EXTREM-WTYCZKI/GNIAZDA |  |  |  | W-01158
894 |  | GN-X3/54 CZARNO-CZERWONY EXTREM | 5906197302338 | Gniazdo trzykrotne z klapką hermetyczną; 3x2p+Z; IP54; EXTREM; rozberialne; CZARNO-CZERWONY | 86.6052 | GN-X3/54 | CZARNY |  |  |  | EXTREM-WTYCZKI/GNIAZDA |  |  |  | W-01156
895 |  | GN-X3/54 SZARO-CZERWONY EXTREM | 5906197302307 | Gniazdo trzykrotne z klapką hermetyczną; 3x2p+Z; IP54; EXTREM; rozberialne; SZARO-CZERWONY | 86.6052 | GN-X3/54 |  |  |  |  | EXTREM-WTYCZKI/GNIAZDA |  |  |  | W-01155
896 |  | GN-X3/54 SZARO-NIEBIESKI EXTREM | 5906197302352 | Gniazdo trzykrotne z klapką hermetyczną; 3x2p+Z; IP54; EXTREM; rozberialne; SZARO-NIEBIESKI | 86.6052 | GN-X3/54 |  |  |  |  | EXTREM-WTYCZKI/GNIAZDA |  |  |  | W-01157
897 |  | R-X3/44S CZARNO-CZARNY EXTREM | 5906197302437 | Rozgałęźnik trzykrotny z klapką hermetyczną; 3x2p+Z; IP44; EXTREM; SCHUKO; rozberialne; CZARNO-CZARNY | 97.0164 | R-X3/44S | CZARNY |  |  |  | EXTREM-WTYCZKI/GNIAZDA |  |  |  | W-01162
898 |  | R-X3/44S CZARNO-CZERWONY EXTREM | 5906197302390 | Rozgałęźnik trzykrotny z klapką hermetyczną; 3x2p+Z; IP44; EXTREM; SCHUKO; rozberialne; CZARNO-CZEROWNY | 97.0164 | R-X3/44S | CZARNY |  |  |  | EXTREM-WTYCZKI/GNIAZDA |  |  |  | W-01160
899 |  | R-X3/44S SZARO-CZERWONY EXTREM | 5906197302383 | Rozgałęźnik trzykrotny z klapką hermetyczną; 3x2p+Z; IP44; EXTREM; SCHUKO; rozberialne; SZARO-CZERWONY | 97.0164 | R-X3/44S |  |  |  |  | EXTREM-WTYCZKI/GNIAZDA |  |  |  | W-01159
900 |  | R-X3/44S SZARO-NIEBIESKI EXTREM | 5906197302406 | Rozgałęźnik trzykrotny z klapką hermetyczną; 3x2p+Z; IP44; EXTREM; SCHUKO; rozberialne; SZARO-NIEBIESKI | 97.0164 | R-X3/44S |  |  |  |  | EXTREM-WTYCZKI/GNIAZDA |  |  |  | W-01161
901 |  | R-X3/54 CZARNO-CZARNY EXTREM | 5906197302291 | Rozgałęźnik trzykrotny z klapką hermetyczną; 3x2p+Z; IP54; EXTREM; rozberialne; CZARNO-CZARNY | 88.0092 | R-X3/54 | CZARNY |  |  |  | EXTREM-WTYCZKI/GNIAZDA |  |  |  | W-01154
902 |  | R-X3/54 CZARNO-CZERWONY EXTREM | 5906197302253 | Rozgałęźnik trzykrotny z klapką hermetyczną; 3x2p+Z; IP54; EXTREM; rozberialne; CZARNO-CZERWONY | 88.0092 | R-X3/54 | CZARNY |  |  |  | EXTREM-WTYCZKI/GNIAZDA |  |  |  | W-01152
903 |  | R-X3/54 SZARO-CZERWONY EXTREM | 5906197302208 | Rozgałęźnik trzykrotny z klapką hermetyczną; 3x2p+Z; IP54; EXTREM; rozberialne; SZARO-CZERWONY | 88.0092 | R-X3/54 |  |  |  |  | EXTREM-WTYCZKI/GNIAZDA |  |  |  | W-01151
904 |  | R-X3/54 SZARO-NIEBIESKI EXTREM | 5906197302260 | Rozgałęźnik trzykrotny z klapką hermetyczną; 3x2p+Z; IP54; EXTREM; rozberialne; SZARO-NIEBIESKI | 88.0092 | R-X3/54 |  |  |  |  | EXTREM-WTYCZKI/GNIAZDA |  |  |  | W-01153
905 |  | WT-54 CZARNO-CZARNY EXTREM | 5902273405412 | Wtyczka rozbieralna prosta Uni Schuko EXTREM 2p+Z, 16A; IP 54; czarny | 24.2865 | WT-54 | CZARNY |  |  |  | EXTREM-WTYCZKI/GNIAZDA |  |  |  | W-97446
906 |  | WT-54 CZARNO-CZERWONY EXTREM | 5902273405429 | Wtyczka rozbieralna prosta Uni Schuko EXTREM 2p+Z, 16A; IP 54; czarno-czrwony | 24.2865 | WT-54 | CZARNY |  |  |  | EXTREM-WTYCZKI/GNIAZDA |  |  |  | W-97977
907 |  | WT-54 SZARO-CZERWONY EXTREM | 5902273405511 | Wtyczka rozbieralna prosta Uni Schuko EXTREM 2p+Z, 16A; IP 54; szaro-czerwony | 24.2865 | WT-54 |  |  |  |  | EXTREM-WTYCZKI/GNIAZDA |  |  |  | W-98000
908 |  | WT-54 SZARO-NIEBIESKI EXTREM | 5902273405436 | Wtyczka rozbieralna prosta Uni Schuko EXTREM 2p+Z, 16A; IP 54; szaro-niebieski | 24.2865 | WT-54 |  |  |  |  | EXTREM-WTYCZKI/GNIAZDA |  |  |  | W-97976
909 |  | ZWG-44S CZARNO-CZARNY EXTREM SCHUCO | 5902273409687 | Zestaw przyłączeniowy EXTREM wtyczka WT-54 + gniazdo GN-44, SCHUKO; IP44; czarny | 52.2474 | ZWG-44S | CZARNY |  |  |  | EXTREM-WTYCZKI/GNIAZDA |  |  |  | W-98861
910 |  | ZWG-44S CZARNO-CZERWONY EXTREM SCHU | 5902273409663 | Zestaw przyłączeniowy EXTREM wtyczka WT-54 + gniazdo GN-44, SCHUKO; IP44; czarno-czerwony | 52.2474 | ZWG-44S | CZARNY |  |  |  | EXTREM-WTYCZKI/GNIAZDA |  |  |  | W-98862
911 |  | ZWG-44S SZARO-CZERWONY EXTREM SCHUC | 5902273409656 | Zestaw przyłączeniowy EXTREM wtyczka WT-54 + gniazdo GN-44, SCHUKO; IP44; szaro-czerwony | 52.2474 | ZWG-44S |  |  |  |  | EXTREM-WTYCZKI/GNIAZDA |  |  |  | W-98863
912 |  | ZWG-44S SZARO-NIEBIESKI EXTREM SCHU | 5902273409670 | Zestaw przyłączeniowy EXTREM wtyczka WT-54 + gniazdo GN-44, SCHUKO; IP44; szaro-niebieski | 52.2474 | ZWG-44S |  |  |  |  | EXTREM-WTYCZKI/GNIAZDA |  |  |  | W-98864
913 |  | ZWG-54 CZARNO-CZARNY EXTREM | 5902273405450 | Zestaw przyłączeniowy EXTREM wtyczka WT-54 + gniazdo GN-54, IP54; czarny | 50.7634 | ZWG-54 | CZARNY |  |  |  | EXTREM-WTYCZKI/GNIAZDA |  |  |  | W-98003
914 |  | ZWG-54 CZARNO-CZERWONY EXTREM | 5902273405467 | Zestaw przyłączeniowy EXTREM wtyczka WT-54 + gniazdo GN-54, IP54; czarno-czerwony | 50.7634 | ZWG-54 | CZARNY |  |  |  | EXTREM-WTYCZKI/GNIAZDA |  |  |  | W-98004
915 |  | ZWG-54 SZARO-CZERWONY EXTREM | 5902273405474 | Zestaw przyłączeniowy EXTREM wtyczka WT-54 + gniazdo GN-54, IP54; szaro-czerwony | 50.7634 | ZWG-54 |  |  |  |  | EXTREM-WTYCZKI/GNIAZDA |  |  |  | W-98005
916 |  | ZWG-54 SZARO-NIEBIESKI EXTREM | 5902273405481 | Zestaw przyłączeniowy EXTREM wtyczka WT-54 + gniazdo GN-54, IP54; szaro-niebieski | 50.7634 | ZWG-54 |  |  |  |  | EXTREM-WTYCZKI/GNIAZDA |  |  |  | W-98006
917 |  | GN-1 WIFI BIAŁY | 5902273420170 | Gniazdo / wtyczka wifi; obciążenie 16A/3840W | 74.2 | GN | BIAŁY |  |  |  | GNIAZDA DO PRZEDŁUŻACZY |  |  |  | W-99789
918 |  | GN-11 BIAŁY | 5906197305001 | Gniazdo płaskie 2,5A, 250V rozbieralne; biały | 4.9078 | GN | BIAŁY |  |  |  | GNIAZDA DO PRZEDŁUŻACZY |  |  |  | W-10141
919 |  | GN-11 CZARNY | 5906197305209 | Gniazdo płaskie 2,5A, 250V rozbieralne; czarny | 4.9078 | GN | CZARNY |  |  |  | GNIAZDA DO PRZEDŁUŻACZY |  |  |  | W-10142
920 |  | GN-X3/44S CZARNO-CZARNY EXTREM | 5906197302499 | Gniazdo trzykrotne z klapką hermetyczną; 3x2p+Z; IP44; EXTREM; SCHUKO; rozberialne; CZARNO-CZARNY | 90.8712 | GN-X3/44S | CZARNY |  |  |  | GNIAZDA DO PRZEDŁUŻACZY |  |  |  | W-01166
921 |  | GN-X3/44S CZARNO-CZERWONY EXTREM | 5906197302468 | Gniazdo trzykrotne z klapką hermetyczną; 3x2p+Z; IP44; EXTREM; SCHUKO; rozberialne; CZARNO-CZEROWNY | 90.8712 | GN-X3/44S | CZARNY |  |  |  | GNIAZDA DO PRZEDŁUŻACZY |  |  |  | W-01164
922 |  | GN-X3/44S SZARO-CZERWONY EXTREM | 5906197302451 | Gniazdo trzykrotne z klapką hermetyczną; 3x2p+Z; IP44; EXTREM; SCHUKO; rozberialne; SZARO-CZERWONY | 90.8712 | GN-X3/44S |  |  |  |  | GNIAZDA DO PRZEDŁUŻACZY |  |  |  | W-01163
923 |  | GSM001530 | 5900495210708 | Forever rozdzielacz gniazda samochodowego CSS-03 3w1 z gniazdem 1x USB | 36.78 | GSM |  |  |  |  | GSM - TelForceOne |  |  |  | T-90640
924 |  | GSM016476 | 5900495416018 | Forever rozdzielacz gniazda samochodowego CSS-05 4x USB | 118.23 | GSM |  |  |  |  | GSM - TelForceOne |  |  |  | T-90639
925 |  | GSM032675 | 5900495623294 | Forever ładowarka sieciowa TC-01 1x USB 2A czarna + kabel microUSB | 43.76 | GSM |  |  |  |  | GSM - TelForceOne |  |  |  | T-90633
926 |  | GSM032678 | 5900495623324 | Forever ładowarka sieciowa TC-01 1x USB 2A czarna + kabel Lightning | 51.6 | GSM |  |  |  |  | GSM - TelForceOne |  |  |  | T-90634
927 |  | GSM032681 | 5900495623355 | Forever ładowarka sieciowa TC-01 1x USB 2A czarna + kabel USB-C | 54.55 | GSM |  |  |  |  | GSM - TelForceOne |  |  |  | T-90632
928 |  | GSM032689 | 5900495623492 | Forever ładowarka samochodowa M02 1x USB 2A czarna + kabel microUSB | 33.11 | GSM |  |  |  |  | GSM - TelForceOne |  |  |  | T-90643
929 |  | GSM032691 | 5900495623522 | Forever ładowarka samochodowa M02 1x USB 2A czarna + kabel Lightning | 38.95 | GSM |  |  |  |  | GSM - TelForceOne |  |  |  | T-90644
930 |  | GSM032693 | 5900495623546 | Forever ładowarka samochodowa M02 1x USB 2A czarna + kabel USB-C | 34.54 | GSM |  |  |  |  | GSM - TelForceOne |  |  |  | T-90642
931 |  | GSM099218 | 5900495829191 | Forever power bank TB-100S 5000 mAh czarny | 95.02 | GSM |  |  |  |  | GSM - TelForceOne |  |  |  | T-90631
932 |  | GSM103789 | 5900495878236 | Forever power bank TB-411 ALLin1 10000 mAh czarny z kablami USB-C + Lightning + microUSB | 151.69 | GSM |  |  |  |  | GSM - TelForceOne |  |  |  | T-90630
933 |  | GSM104564 | 6920680872596 | XO uchwyt samochodowy C60 czarny zestaw | 48.14 | GSM |  |  |  |  | GSM - TelForceOne |  |  |  | T-90648
934 | 83000 | GSM104593 | 5900495885968 | Forever ładowarka sieciowa PD QC TC-01 1x USB-C 20W biała | 63.77 | GSM |  |  |  |  | GSM - TelForceOne |  |  |  | T-90635
935 |  | GSM106367 | 5900495900197 | Forever kabel USB-C - USB-C 1,0 m 60W czarny | 35 | GSM |  |  |  |  | GSM - TelForceOne |  |  |  | T-90645
936 | 82983 | GSM106368 | 5900495900203 | Forever kabel USB-C - Lightning 1,0 m 20W biały | 34.8 | GSM |  |  |  |  | GSM - TelForceOne |  |  |  | T-90646
937 |  | GSM106369 | 5900495900210 | Forever kabel 3w1 USB - Lightning + USB-C + microUSB 1,2 m 2A czarny | 45.5 | GSM |  |  |  |  | GSM - TelForceOne |  |  |  | T-90647
938 |  | GSM108003 | 6920680876990 | XO kabel audio NB-R175A jack 3,5mm - jack 3,5mm 1,0 m czarny | 14.28 | GSM |  |  |  |  | GSM - TelForceOne |  |  |  | T-90595
939 |  | GSM109802 | 6920680877881 | XO Słuchawki przewodowe EP37 jack 3,5mm dokanałowe czarne | 11.71 | GSM |  |  |  |  | GSM - TelForceOne |  |  |  | T-90650
940 |  | GSM109803 | 6920680877898 | XO Słuchawki przewodowe EP37 jack 3,5mm dokanałowe białe | 11.71 | GSM |  |  |  |  | GSM - TelForceOne |  |  |  | T-90651
941 |  | GSM112638 | 5900495950918 | Forever ładowarka samochodowa PD QC CC-06 1x USB-C 1x USB 20W czarna | 49.43 | GSM |  |  |  |  | GSM - TelForceOne |  |  |  | T-90641
942 |  | GSM114776 | 5900495973931 | Forever słuchawki Bluetooth TWE-110 Earp z etui ładującym czarny | 114.08 | GSM |  |  |  |  | GSM - TelForceOne |  |  |  | T-90629
943 | 83112 | GSM117356 | 6920680827855 | XO kabel NB212 USB - Lightning 1,0 m 2,1A czarny | 6.84 | GSM |  |  |  |  | GSM - TelForceOne |  |  |  | T-90662
944 | 82985 | GSM117357 | 6920680827848 | XO kabel NB212 USB - Lightning 1,0 m 2,1A biały | 6.84 | GSM |  |  |  |  | GSM - TelForceOne |  |  |  | T-90663
945 |  | GSM117359 | 6920680827831 | XO kabel NB212 USB - Lightning 1,0 m 2,1A niebieski | 6.84 | GSM |  |  |  |  | GSM - TelForceOne |  |  |  | T-90661
946 | 83113 | GSM117361 | 6920680827800 | XO kabel NB212 USB - microUSB 1,0 m 2,1A czarny | 5.27 | GSM |  |  |  |  | GSM - TelForceOne |  |  |  | T-90659
947 |  | GSM117362 | 6920680827794 | XO kabel NB212 USB - microUSB 1,0 m 2,1A biały | 5.27 | GSM |  |  |  |  | GSM - TelForceOne |  |  |  | T-90660
948 |  | GSM117364 | 6920680827787 | XO kabel NB212 USB - microUSB 1,0 m 2,1A niebieski | 5.27 | GSM |  |  |  |  | GSM - TelForceOne |  |  |  | T-90658
949 |  | GSM117366 | 6920680827763 | XO kabel NB212 USB - USB-C 1,0 m 2,1A czarny | 6.84 | GSM |  |  |  |  | GSM - TelForceOne |  |  |  | T-90657
950 |  | GSM117369 | 6920680827749 | XO kabel NB212 USB - USB-C 1,0 m 2,1A niebieski | 6.84 | GSM |  |  |  |  | GSM - TelForceOne |  |  |  | T-90656
951 |  | GSM117742 | 6920680827473 | XO transmiter FM BCC05 Bluetooth MP3 ładowarka samochodowa 18W czarna | 77.79 | GSM |  |  |  |  | GSM - TelForceOne |  |  |  | T-90649
952 |  | GSM165152 | 6920680831005 | XO projektor LED CF01 gwiazd-galaktyk astronauta | 170 | GSM |  |  |  |  | GSM - TelForceOne |  |  |  | T-09555
953 |  | GSM171550 | 6920680843350 | XO projektor LED CF4 gwiazd-galaktyk astronauta (mały) | 172 | GSM |  |  |  |  | GSM - TelForceOne |  |  |  | T-09556
954 |  | GSM175059 | 6920680808274 | XO ładowarka sieciowa CE02C 2x USB 2,1A biała | 28.2755 | GSM |  |  |  |  | GSM - TelForceOne |  |  |  | T-00465
955 |  | GSM175060 | 6920680808281 | XO ładowarka sieciowa CE02C 2x USB 2,1A biała + kabel Lightning | 33.2602 | GSM |  |  |  |  | GSM - TelForceOne |  |  |  | T-00466
956 |  | GSM175061 | 6920680808298 | XO ładowarka sieciowa CE02C 2x USB 2,1A biała + kabel microUSB | 31.482 | GSM |  |  |  |  | GSM - TelForceOne |  |  |  | T-00467
957 |  | GSM175062 | 6920680808304 | XO ładowarka sieciowa CE02C 2x USB 2,1A biała + kabel USB-C | 33.2602 | GSM |  |  |  |  | GSM - TelForceOne |  |  |  | T-00468
958 |  | T_0012222 | 5900495335890 | Forever uchwyt samochodowy do szyby CH-100 czarny | 52.57 | T | CZARNY |  |  |  | GSM - TelForceOne |  |  |  | T-90637
959 |  | T_0012494 | 5900495337764 | Forever uchwyt samochodowy do kratki MH-110 magnetyczny czarny | 23.55 | T | CZARNY |  |  |  | GSM - TelForceOne |  |  |  | T-90638
960 |  | T_0013686 | 5900495394378 | Forever adapter sieciowy EU-UK czarny | 10.99 | T | CZARNY |  |  |  | GSM - TelForceOne |  |  |  | T-20050
961 |  | T_0014769 | 5900495530622 | Forever uchwyt samochodowy do szyby CH-310 czarny | 54.49 | T | CZARNY |  |  |  | GSM - TelForceOne |  |  |  | T-90636
962 |  | KE-110X60 BIAŁY | 5906197300860 | Koryto elektroinstalacyjne PCV/2mb; 110X60; biały | 219.2008 | KE | BIAŁY |  |  |  | KORYTKA INSTALACYJNE |  |  |  | T-10887
963 |  | KE-60X40 BIAŁY | 5906197300969 | Koryto elektroinstalacyjne PCV/2mb; 60X40; biały | 39.3536 | KE | BIAŁY |  |  |  | KORYTKA INSTALACYJNE |  |  |  | W-10208
964 |  | KE-90X40 BIAŁY | 5906197300976 | Koryto elektroinstalacyjne PCV/2mb; 90X40; biały | 56.784 | KE | BIAŁY |  |  |  | KORYTKA INSTALACYJNE |  |  |  | W-10209
965 |  | KE-90X60 BIAŁY | 5906197300983 | Koryto elektroinstalacyjne PCV/2mb; 90X60; biały | 69.3888 | KE | BIAŁY |  |  |  | KORYTKA INSTALACYJNE |  |  |  | W-10210
966 | 65647 | LE-15X10 BIAŁY | 5906197300891 | Listwa elektroinstalacyja PCV/2mb; 15X10; biały | 10.5948 | LE | BIAŁY |  |  |  | KORYTKA INSTALACYJNE |  |  |  | W-10201
967 | 65648 | LE-20X15 BIAŁY | 5906197300907 | Listwa elektroinstalacyja PCV/2mb; 20X15; biały | 10.8128 | LE | BIAŁY |  |  |  | KORYTKA INSTALACYJNE |  |  |  | W-10202
968 | 65649 | LE-35X15 BIAŁY | 5906197300914 | Listwa elektroinstalacyja PCV/2mb; 35X15; biały | 14.6605 | LE | BIAŁY |  |  |  | KORYTKA INSTALACYJNE |  |  |  | W-10203
969 | 65650 | LE-35X18 BIAŁY | 5906197300921 | Listwa elektroinstalacyjna PCV/2mb; 35X18; biały | 17.5163 | LE | BIAŁY |  |  |  | KORYTKA INSTALACYJNE |  |  |  | W-10204
970 |  | LE-35X18T BIAŁY | 5906197300938 | Listwa elektroinstalacyjna PCV/2mb; 35X18T; biały | 19.4565 | LE | BIAŁY |  |  |  | KORYTKA INSTALACYJNE |  |  |  | W-10205
971 | 65651 | LE-40X25 BIAŁY | 5906197300945 | Listwa elektroinstalacyja PCV/2mb; 40X25; biały | 24.4814 | LE | BIAŁY |  |  |  | KORYTKA INSTALACYJNE |  |  |  | W-10206
972 |  | LE-40X40 BIAŁY | 5906197300952 | Koryto elektroinstalacyjne PCV/2mb; 40X40; biały | 27.5443 | LE | BIAŁY |  |  |  | KORYTKA INSTALACYJNE |  |  |  | W-10207
973 |  | LC-1 | 5902273425878 | Lampa czołowa LED akumulatorowa (3.7V 1000mAh - Li-Po) z czujnikiem zbliżeniowym, regulacją kąta świecenia, IP65 - 4W SMD LED x4 150lm; 2W SMD LED x1 200lm | 73.034 | LC |  |  |  |  | LATARKI |  |  |  | W-00338
974 |  | LPH-1 | 5902273408048 | Halogen, lampa przenośna z uchwytem i stojakiem, 30W COB LED | 241.95 | LPH |  |  |  |  | LATARKI |  |  |  | W-98528
975 |  | LPH-2 ACU | 5902273410966 | Naświetlacz, lampa akumulatorowa ; 20W cob; 1800 lm; 6500k; IP54; | 294.18 | LPH |  |  |  |  | LATARKI |  |  |  | W-98975
976 | 76076 | LW-1A | 5902273408024 | Latarka warsztatowa akumulatorowa (3.7V 800mAh-Li) z hakiem, magnesem 2W COB LED/3 LED | 71.25 | LW |  |  |  |  | LATARKI |  |  |  | W-98526
977 |  | LW-1B | 5902273409991 | Latarka warsztatowa bateryjna 3xAAA z hakiem, magnesem 2W COB LED+1W | 59.39 | LW |  |  |  |  | LATARKI |  |  |  | W-98744
978 |  | LW-1PB | 5902273407997 | Latarka warsztatowa akumulatorowa z powerbankiem, hakiem, magnesem 3W COB LED/5 LED | 106.66 | LW |  |  |  |  | LATARKI |  |  |  | W-98523
979 | 76024 | LW-1PBR | 5902273408017 | Latarka warsztatowa akumulatorowa z powerbankiem;uchwytem; hakiem, magnesem 3W COB LED/6 LED | 113.43 | LW |  |  |  |  | LATARKI |  |  |  | W-98525
980 |  | LW-1SD | 5902273408000 | Latarka warsztatowa akumulatorowa ze stacją dokującą, hakiem, magnesem 3W COB LED/1 LED | wycofany | LW |  |  |  |  | LATARKI |  |  |  | W-98524
981 |  | LW-2B | 5902273421382 | Latarka warsztatowa LED akumulatorowa (3.7V 800mAh - Li-ion) z klipsem, magnesem 1W - SMD LED 6500K; 2W - COB LED 6500K | 78.811 | LW |  |  |  |  | LATARKI |  |  |  | W-00340
982 | 75963 | LW-2PB | 5902273410003 | Latarka warsztatowa akumulatorowa z powerbankiem, hakiem, magnesem 3W COB/3W COB/1W | 150.02 | LW |  |  |  |  | LATARKI |  |  |  | W-98745
983 |  | LW-3B | 5902273425892 | Latarka warsztatowa LED akumulatorowa (3.7V 2600 mAh - Li-ion) z magnesem, hakiem, obracającą się podstawą i regulatorem natężenia światła - 1W SMD LED; 2x5W COB LED 1000lm 6500K | 169.3615 | LW |  |  |  |  | LATARKI |  |  |  | W-00339
984 |  | LWP-1/5 | 5902273408567 | Lampa warsztatowa przenośna z hakiem i włącznikiem IP20 E-27, (H05RN-F 2X075 mm2); 5m | 37.53 | LWP |  |  |  |  | LATARKI |  |  |  | W-98571
985 |  | LWP-2/5 | 5902273408772 | Lampa warsztatowa LED, 0,2Wx20 led, IP20, 2X0,75MM2/5m, H05VV-F, 300lm, 5W, 100-240V, z hakiem | 51.43 | LWP |  |  |  |  | LATARKI |  |  |  | W-98731
986 |  | LWP-3 | 5902273425861 | Lampa warsztatowa LED akumulatorowa (7.4V 2600mAh - Li-ion) z magnesami, hakiem i obracającą się podstawą - 10W COB LED 1000lm 6500K | 172.515 | LWP |  |  |  |  | LATARKI |  |  |  | W-00337
987 | 80536 | LWP-3/5 | 5902273408789 | Lampa warsztatowa LED, 0,5Wx10 led, IP20, 2X0,75MM2/5m, H05VV-F, 250lm; z wyłącznikiem i hakiem | 81.43 | LWP |  |  |  |  | LATARKI |  |  |  | W-98732
988 |  | LW-S | 5902273409984 | Statyw / Stojak podwójny do lamp halogenowych/naświetlaczy | 128.58 | LW |  |  |  |  | LATARKI |  |  |  | W-98743
989 | 66409 | LZ-12X10 POMARAŃCZOWY | 5906197309740 | Listwa zaciskowa 10mm2 ,12-torowa 250V termoplastyczna; pomarańczowy | 6.89 | LZ | POMARAŃCZOWY |  |  |  | LISTWY ZACISKOWE |  |  |  | W-97748
990 |  | LZ-12X10 POMARAŃCZOWY + ZAWIESZKA | 5902273419532 | Listwa zaciskowa 10mm2 ,12-torowa 250V termoplastyczna | 7.47 | LZ | POMARAŃCZOWY |  |  |  | LISTWY ZACISKOWE |  |  |  | W-99381
991 |  | LZ-12X16 POMARAŃCZOWY | 5906197309757 | Listwa zaciskowa 16mm2 ,12-torowa 250V termoplastyczna; pomarańczowy | 8.6 | LZ | POMARAŃCZOWY |  |  |  | LISTWY ZACISKOWE |  |  |  | W-97749
992 |  | LZ-12X16 POMARAŃCZOWY + ZAWIESZKA | 5902273419426 | Listwa zaciskowa 16mm2 ,12-torowa 250V termoplastyczna | 9.28 | LZ | POMARAŃCZOWY |  |  |  | LISTWY ZACISKOWE |  |  |  | W-99382
993 | 65656 | LZ-12X2,5 POMARAŃCZOWY | 5906197309719 | Listwa zaciskowa 2,5mm2 ,12-torowa 250V termoplastyczna; pomarańczowy | 3.92 | LZ | POMARAŃCZOWY |  |  |  | LISTWY ZACISKOWE |  |  |  | W-97750
994 |  | LZ-12X2,5 POMARAŃCZOWY + ZAWIESZKA | 5902273419419 | Listwa zaciskowa 2,5mm2 ,12-torowa 250V termoplastyczna | 4.41 | LZ | POMARAŃCZOWY |  |  |  | LISTWY ZACISKOWE |  |  |  | W-99383
995 | 65657 | LZ-12X4 POMARAŃCZOWY | 5906197309726 | Listwa zaciskowa 4mm2 ,12-torowa 250V termoplastyczna; pomarańczowy | 4.27 | LZ | POMARAŃCZOWY |  |  |  | LISTWY ZACISKOWE |  |  |  | W-97751
996 |  | LZ-12X4 POMARAŃCZOWY + ZAWIESZKI | 5902273429197 | Listwa zaciskowa 4mm2 ,12-torowa 250V termoplastyczna | 4.73 | LZ | POMARAŃCZOWY |  |  |  | LISTWY ZACISKOWE |  |  |  | W-99384
997 | 65658 | LZ-12X6 POMARAŃCZOWY | 5906197309733 | Listwa zaciskowa 6mm2 ,12-torowa 250V termoplastyczna; pomarańczowy | 5.47 | LZ | POMARAŃCZOWY |  |  |  | LISTWY ZACISKOWE |  |  |  | W-97752
998 |  | LZ-12X6 POMARAŃCZOWY + ZAWIESZKA | 5902273419501 | Listwa zaciskowa 6mm2 ,12-torowa 250V termoplastyczna | 5.98 | LZ | POMARAŃCZOWY |  |  |  | LISTWY ZACISKOWE |  |  |  | W-99385
999 | 75548 | GU-10 | 5902273404217 | Oprawka GU-10 | 1.56 | GU |  |  |  |  | OPRAWKI |  |  |  | W-97653
1000 |  | GU-10 + ZAWIESZKA | 5902273420811 | Oprawka GU-10 | 2.55 | GU |  |  |  |  | OPRAWKI |  |  |  | W-99386
1001 |  | OE-14 BIAŁY | 5902273404262 | Oprawka E-14 plastikowa; biały | 2.14 | OE | BIAŁY |  |  |  | OPRAWKI |  |  |  | W-97658
1002 |  | OE-14 BIAŁY + ZAWIESZKA | 5902273404262 | Oprawka E-14 plastikowa; biały | 2.5 | OE | BIAŁY |  |  |  | OPRAWKI |  |  |  | W-99405
1003 |  | OE-14 CZARNY | 5902273404279 | Oprawka E-14 plastikowa; czarny | 2.14 | OE | CZARNY |  |  |  | OPRAWKI |  |  |  | W-97659
1004 |  | OE-14 CZARNY + ZAWIESZKA | 5902273404279 | Oprawka E-14 plastikowa; czarny | 2.5 | OE | CZARNY |  |  |  | OPRAWKI |  |  |  | W-99406
1005 |  | OE-14K BIAŁY | 5902273404248 | Oprawka E14 plastikowa z kołnierzem; biały | 2.16 | OE | BIAŁY |  |  |  | OPRAWKI |  |  |  | W-97656
1006 |  | OE-14K BIAŁY + ZAWIESZKA | 5902273420767 | Oprawka E14 plastikowa z kołnierzem | 2.53 | OE | BIAŁY |  |  |  | OPRAWKI |  |  |  | W-99392
1007 |  | OE-14K CZARNY | 5902273404255 | Oprawka E14 plastikowa z kołnierzem; czarny | 2.16 | OE | CZARNY |  |  |  | OPRAWKI |  |  |  | W-97657
1008 |  | OE-14K CZARNY + ZAWIESZKI | 5902273420750 | Oprawka E14 plastikowa z kołnierzem | 2.53 | OE | CZARNY |  |  |  | OPRAWKI |  |  |  | W-99393
1009 |  | OE-14KZP BIAŁY | 5902273408802 | Oprawka plastikowa z kołnierzem do żarówek E14 z zawieszką i przewodem; biały | 4.25 | OE | BIAŁY |  |  |  | OPRAWKI |  |  |  | W-98733
1010 |  | OE-14KZP BIAŁY + ZAWIESZKA | 5902273419471 | Oprawka plastikowa z kołnierzem do żarówek E14 z zawieszką i przewodem; biały | 4.44 | OE | BIAŁY |  |  |  | OPRAWKI |  |  |  | W-99404
1011 |  | OE-14P | 5902273404200 | Oprawka E14 porcelanowa | 1.74 | OE |  |  |  |  | OPRAWKI |  |  |  | W-97652
1012 |  | OE-14P + ZAWIESZKA | 5902273420798 | Oprawka E14 porcelanowa | 1.91 | OE |  |  |  |  | OPRAWKI |  |  |  | W-99389
1013 |  | OE-27 BIAŁY | 5902273404286 | Oprawka E27 plastikowa; biały | 3.07 | OE | BIAŁY |  |  |  | OPRAWKI |  |  |  | W-97660
1014 |  | OE-27 BIAŁY + ZAWIESZKA | 5902273419518 | Oprawka E27 plastikowa; biały | 3.49 | OE | BIAŁY |  |  |  | OPRAWKI |  |  |  | W-99403
1015 |  | OE-27 CZARNY | 5902273404293 | Oprawka E27 plastikowa; czarny | 3.07 | OE | CZARNY |  |  |  | OPRAWKI |  |  |  | W-97661
1016 |  | OE-27 CZARNY + ZAWIESZKA | 5902273404293 | Oprawka E27 plastikowa; czarny | 3.49 | OE | CZARNY |  |  |  | OPRAWKI |  |  |  | W-99402
1017 |  | OE-27K BIAŁY | 5902273404224 | Oprawka E27 plastikowa z kołnierzem; biały | 3.32 | OE | BIAŁY |  |  |  | OPRAWKI |  |  |  | W-97654
1018 |  | OE-27K BIAŁY + ZAWIESZKA | 5902273420781 | Oprawka E27 plastikowa z kołnierzem | 3.74 | OE | BIAŁY |  |  |  | OPRAWKI |  |  |  | W-99390
1019 |  | OE-27K CZARNY | 5902273404231 | Oprawka E27 plastikowa z kołnierzem; czarny | 3.32 | OE | CZARNY |  |  |  | OPRAWKI |  |  |  | W-97655
1020 |  | OE-27K CZARNY + ZAWIESZKA | 5902273420774 | Oprawka E27 plastikowa z kołnierzem | 3.74 | OE | CZARNY |  |  |  | OPRAWKI |  |  |  | W-99391
1021 | 82711 | OE-27KZP BIAŁY | 5902273408819 | Oprawka plastikowa z kołnierzem do żarówek E27 z zawieszką i przewodem ; biały | 5.58 | OE | BIAŁY |  |  |  | OPRAWKI |  |  |  | W-98734
1022 |  | OE-27KZP BIAŁY + ZAWIESZKA | 5902273425854 | Oprawka plastikowa z kołnierzem do żarówek E27 z zawieszką i przewodem ; biały | 5.84 | OE | BIAŁY |  |  |  | OPRAWKI |  |  |  | W-99401
1023 |  | OE-27P | 5902273404194 | Oprawka E27 porcelanowa | 1.82 | OE |  |  |  |  | OPRAWKI |  |  |  | W-97651
1024 |  | OE-27P + ZAWIESZKA | 5902273419327 | Oprawka E27 porcelanowa | 2.18 | OE |  |  |  |  | OPRAWKI |  |  |  | W-99388
1025 |  | OE-27PU | 5902273404187 | Oprawka E27 porcelanowa z uchwytem | 1.98 | OE |  |  |  |  | OPRAWKI |  |  |  | W-97650
1026 |  | OE-27PU + ZAWIESZKA | 5902273420804 | Oprawka E27 porcelanowa z uchwytem | 2.29 | OE |  |  |  |  | OPRAWKI |  |  |  | W-99387
1027 | 66602 | OW-1 BEZBARWNY | 5906197307968 | Osłonka pod wyłącznik podtynkowy; BEZBARWNY | 2.5758 | OW |  |  |  |  | OSŁONKI POD WYŁĄCZNIK |  |  |  | W-90645
1028 |  | OW-1 BEŻOWY | 5906197308453 | Osłonka pod wyłącznik podtynkowy; BEŻOWY | 2.5758 | OW |  |  |  |  | OSŁONKI POD WYŁĄCZNIK |  |  |  | W-90647
1029 | 66369 | OW-1 BIAŁY | 5906197307975 | Osłonka pod wyłącznik podtynkowy; BIAŁY | 2.5758 | OW | BIAŁY |  |  |  | OSŁONKI POD WYŁĄCZNIK |  |  |  | W-90646
1030 |  | OW-1 BRĄZOWY | 5906197308897 | Osłonka pod wyłącznik podtynkowy; BRĄZOWY | 2.5758 | OW |  |  |  |  | OSŁONKI POD WYŁĄCZNIK |  |  |  | W-90648
1031 |  | OW-1 CZARNY | 5906197308910 | Osłonka pod wyłącznik podtynkowy; CZARNY | 2.5758 | OW | CZARNY |  |  |  | OSŁONKI POD WYŁĄCZNIK |  |  |  | W-90650
1032 |  | OW-1 GRAFIT | 5902273400004 | Osłonka pod wyłącznik podtynkowy; GRAFIT | 5.406 | OW |  |  |  |  | OSŁONKI POD WYŁĄCZNIK |  |  |  | W-90656
1033 |  | OW-1 PIASKOWY | 5902273400028 | Osłonka pod wyłącznik podtynkowy; PIASKOWY | 5.406 | OW |  |  |  |  | OSŁONKI POD WYŁĄCZNIK |  |  |  | W-90657
1034 |  | OW-1 SREBRNY | 5902273400035 | Osłonka pod wyłącznik podtynkowy; SREBRNY | 5.406 | OW |  |  |  |  | OSŁONKI POD WYŁĄCZNIK |  |  |  | W-90654
1035 |  | OW-1 ZŁOTY | 5902273400042 | Osłonka pod wyłącznik podtynkowy; ZŁOTY | 5.406 | OW |  |  |  |  | OSŁONKI POD WYŁĄCZNIK |  |  |  | W-90653
1036 | 65687 | ZG-1 BIAŁY | 5906197307708 | Zaślepka gniazda; biały | 7.7328 | ZG | BIAŁY |  |  |  | OSŁONKI POD WYŁĄCZNIK |  |  |  | W-10151
1037 | 65644 | U-16 BIAŁY | 5906197307012 | Uchwyt otwarty 16 | 0.5928 | U | BIAŁY |  |  |  | OSPRZĘT DO RUR |  |  |  | T-10890
1038 | 65637 | U-18 BIAŁY | 5906197307111 | Uchwyt otwarty 18 | 0.5824 | U | BIAŁY |  |  |  | OSPRZĘT DO RUR |  |  |  | T-02200
1039 | 65641 | U-20 BIAŁY | 5906197307210 | Uchwyt otwarty 20 | 0.6864 | U | BIAŁY |  |  |  | OSPRZĘT DO RUR |  |  |  | T-02201
1040 | 65643 | U-22 BIAŁY | 5906197307319 | Uchwyt otwarty 22 | 0.6864 | U | BIAŁY |  |  |  | OSPRZĘT DO RUR |  |  |  | T-02202
1041 | 65645 | U-28 BIAŁY | 5906197307418 | Uchwyt otwarty 28 | 0.7696 | U | BIAŁY |  |  |  | OSPRZĘT DO RUR |  |  |  | T-02203
1042 | 68031 | UZ-16 BIAŁY | 5906197306848 | Uchwyt zamknięty 16 | 0.7176 | UZ | BIAŁY |  |  |  | OSPRZĘT DO RUR |  |  |  | T-11267
1043 | 68032 | UZ-18 BIAŁY | 5906197306855 | Uchwyt zamknięty 18 | 0.8008 | UZ | BIAŁY |  |  |  | OSPRZĘT DO RUR |  |  |  | T-11273
1044 | 68267 | UZ-20 BIAŁY | 5906197306862 | Uchwyt zamknięty 20 | 0.8112 | UZ | BIAŁY |  |  |  | OSPRZĘT DO RUR |  |  |  | T-11274
1045 | 77088 | UZ-22 BIAŁY | 5906197306879 | Uchwyt zamknięty 22 | 0.8736 | UZ | BIAŁY |  |  |  | OSPRZĘT DO RUR |  |  |  | T-11275
1046 | 66451 | UZ-28 BIAŁY | 5906197306886 | Uchwyt zamknięty 28 | 0.884 | UZ | BIAŁY |  |  |  | OSPRZĘT DO RUR |  |  |  | T-11276
1047 | 65634 | Z-16 BIAŁY | 5906197306015 | Złączka PCV 16 | 0.9592 | Z | BIAŁY |  |  |  | OSPRZĘT DO RUR |  |  |  | W-10248
1048 | 65634 | Z-16 BIAŁY MARKET | 5906197306015 | Złączka PCV 16 | 1.0464 | Z | BIAŁY |  |  |  | OSPRZĘT DO RUR |  |  |  | W-12090
1049 | 65633 | Z-18 BIAŁY | 5906197306114 | Złączka PCV 18 | 0.9156 | Z | BIAŁY |  |  |  | OSPRZĘT DO RUR |  |  |  | W-10249
1050 | 65633 | Z-18 BIAŁY MARKET | 5906197306114 | Złączka PCV 18 | 1.0464 | Z | BIAŁY |  |  |  | OSPRZĘT DO RUR |  |  |  | W-12091
1051 |  | Z-20 BIAŁY | 5906197306213 | Złączka PCV 20 | 1.0246 | Z | BIAŁY |  |  |  | OSPRZĘT DO RUR |  |  |  | W-10250
1052 | 65659 | Z-22 BIAŁY | 5906197306312 | Złączka PCV 22 | 1.1445 | Z | BIAŁY |  |  |  | OSPRZĘT DO RUR |  |  |  | W-10251
1053 | 65659 | Z-22 BIAŁY MARKET | 5906197306312 | Złączka PCV 22 | 1.2644 | Z | BIAŁY |  |  |  | OSPRZĘT DO RUR |  |  |  | W-12093
1054 |  | Z-28 BIAŁY | 5906197306411 | Złączka PCV 28 | 1.3952 | Z | BIAŁY |  |  |  | OSPRZĘT DO RUR |  |  |  | W-10252
1055 |  | ZKP-16 BIAŁY | 5901730421941 | Złączka PCV kielichowana prosta 16 | 2.6104 | ZKP | BIAŁY |  |  |  | OSPRZĘT DO RUR |  |  |  | T-11256
1056 |  | ZKP-18 BIAŁY | 5901730421958 | Złączka PCV kielichowana prosta 18 | 2.8704 | ZKP | BIAŁY |  |  |  | OSPRZĘT DO RUR |  |  |  | T-11257
1057 |  | ZKP-22 BIAŁY | 5901730421972 | Złączka PCV kielichowana prosta 22 | 2.8704 | ZKP | BIAŁY |  |  |  | OSPRZĘT DO RUR |  |  |  | T-11259
1058 |  | ZKP-28 BIAŁY | 5901730421996 | Złączka PCV kielichowana prosta 28 | 4.5552 | ZKP | BIAŁY |  |  |  | OSPRZĘT DO RUR |  |  |  | T-11261
1059 | 65662 | ZO-4/10 | 5906197303212 | Płytka odgałęźna 4-torowa, 10 mm2; czarny | 6.1525 | ZO | CZARNY |  |  |  | PŁYTKI ODGAŁĘŹNE |  |  |  | W-10175
1060 | 65665 | ZO-4/16 | 5906197303328 | Płytka odgałęźna 4-torowa, 16 mm2; czarny | 11.0745 | ZO | CZARNY |  |  |  | PŁYTKI ODGAŁĘŹNE |  |  |  | W-10176
1061 | 65666 | ZO-4/35B | 5906197303441 | Płytka odgałęźna 4-torowa, 35 mm2, B; czarny | 29.3929 | ZO | CZARNY |  |  |  | PŁYTKI ODGAŁĘŹNE |  |  |  | W-10183
1062 | 65660 | ZO-4/4 | 5906197303014 | Płytka odgałęźna 4-torowa, 4 mm2; czarny | 3.7878 | ZO | CZARNY |  |  |  | PŁYTKI ODGAŁĘŹNE |  |  |  | W-10174
1063 | 65663 | ZO-5/10 | 5906197303311 | Płytka odgałęźna 5-torowa, 10 mm2; czarny | 7.0192 | ZO | CZARNY |  |  |  | PŁYTKI ODGAŁĘŹNE |  |  |  | W-10178
1064 | 65664 | ZO-5/16 | 5906197303335 | Płytka odgałęźna 5-torowa, 16 mm2; czarny | 13.9207 | ZO | CZARNY |  |  |  | PŁYTKI ODGAŁĘŹNE |  |  |  | W-10179
1065 |  | ZO-5/2,5 | 5902273400356 | Płytka odgałęźna 5-torowa 2,5 mm2; czarny | 4.5047 | ZO | CZARNY |  |  |  | PŁYTKI ODGAŁĘŹNE |  |  |  | W-96941
1066 |  | ZO-5/35 | 5906197303359 | Płytka odgałęźna 5-torowa, 35 mm2; czarny | 33.4161 | ZO | CZARNY |  |  |  | PŁYTKI ODGAŁĘŹNE |  |  |  | W-10180
1067 |  | ZO-5/35B | 5906197303458 | Płytka odgałęźna 5-torowa, 35 mm2, B; czarny | 33.4161 | ZO | CZARNY |  |  |  | PŁYTKI ODGAŁĘŹNE |  |  |  | W-10182
1068 | 65661 | ZO-5/4 | 5906197303113 | Płytka odgałęźna 5-torowa, 4 mm2; czarny | 4.6759 | ZO | CZARNY |  |  |  | PŁYTKI ODGAŁĘŹNE |  |  |  | W-10181
1069 | 84850 | PS-HEAVY/S/3M/3X1,5/H07RN-F/ CZA | 5902273410270 | Przedłużacz specjalistyczny z wyłącznikiem Heavy Line hermetyczny IP 44 z klapkami i metalowym hakiem 4x2P+Z, 16A, 3500 W, 3x1,5 H07RN-F Schuco czarno-żółty | 131.531 | PS-HEAVY |  |  |  |  | PRZEDŁUŻACZE DOMOWE |  |  |  | W-98925
1072 | 83243 | PH-EXT/44 | 5902273430582 | Hermetyczna puszka na przewody IP44 | 15.36 | PH |  |  |  |  | PUSZKA DO PRZEWODU |  |  |  | W-100046
1073 | 65680 | PK-60 | 5906197300082 | Puszka końcowa jednokrotna 60x45 p/t; pomarańczowy | 1.007 | PK |  |  |  |  | PUSZKI INSTALACYJNE |  |  |  | W-10173
1074 |  | PK-60 BEZ KODU | 5902273419709 | Puszka końcowa 60x45 podtynkowa | 0.954 | PK |  |  |  |  | PUSZKI INSTALACYJNE |  |  |  | W-97226
1075 | 76651 | PK-60/60 | 5906197308521 | Puszka końcowa jednokrotna 60x60 p/t; głęboka; pomarańczowy | 1.1978 | PK |  |  |  |  | PUSZKI INSTALACYJNE |  |  |  | W-96793
1076 |  | PK-60/60 BEZ KODU | 5902273419488 | Puszka końcowa 60x60 podtykowa głęboka | 1.1342 | PK |  |  |  |  | PUSZKI INSTALACYJNE |  |  |  | W-97228
1077 | 65692 | PK-60/60G | 5906197308699 | Puszka końcowa jednokrotna 60x60 p/t; głęboka; do płyt gipsowych; pomarańczowy | 3.233 | PK |  |  |  |  | PUSZKI INSTALACYJNE |  |  |  | W-96794
1078 |  | PK-60/60G BEZ KODU | 5902273419907 | Puszka końcowa 60x60 do płyt gipsowych | 3.074 | PK |  |  |  |  | PUSZKI INSTALACYJNE |  |  |  | W-97225
1079 | 79654 | PK-60/60Ł | 5906197306145 | Puszka końcowa jednokrotna 60x60 p/t, głęboka; szeregowa; pomarańczowy | 1.2932 | PK |  |  |  |  | PUSZKI INSTALACYJNE |  |  |  | W-96723
1080 |  | PK-60/60Ł BEZ KODU | 5902273419914 | Puszka końcowa O 60x60 podtynkowa,szeregowa | 1.219 | PK |  |  |  |  | PUSZKI INSTALACYJNE |  |  |  | W-97232
1081 | 79560 | PK-60/60ŁG | 5906197306244 | Puszka końcowa jednokrotna 60x60 p/t, głęboka; szeregowa, do płyt gipsowych; pomarańczowy | 3.5616 | PK |  |  |  |  | PUSZKI INSTALACYJNE |  |  |  | W-96725
1082 |  | PK-60/60ŁM | 5906197306190 | Puszka końcowa jednokrotna 60x60 p/t, głęboka; szeregowa z wkrętami; pomarańczowy | 1.5264 | PK |  |  |  |  | PUSZKI INSTALACYJNE |  |  |  | W-96724
1083 |  | PK-60/60ŁM BEZ KODU | 5902273419921 | Puszka końcowa O 60x60 podtynkowa, szeregowa z wkrętami montażowymi | 1.4522 | PK |  |  |  |  | PUSZKI INSTALACYJNE |  |  |  | W-97233
1084 | 65691 | PK-60/60M | 5906197308804 | Puszka końcowa jednokrotna 60x60 p/t, głęboka; pomarańczowy | 1.3992 | PK |  |  |  |  | PUSZKI INSTALACYJNE |  |  |  | W-96795
1085 |  | PK-60/60M BEZ KODU | 5902273419938 | Puszka końcowa 60x60 podtynkowa głęboka | 1.3356 | PK |  |  |  |  | PUSZKI INSTALACYJNE |  |  |  | W-97229
1086 | 76645 | PK-60F | 5906197300143 | Puszka końcowa jednokrotna 60x40 p/t; pomarańczowy | 0.848 | PK |  |  |  |  | PUSZKI INSTALACYJNE |  |  |  | W-10152
1087 |  | PK-60F BEZ KODU | 5902273419549 | Puszka końcowa 60x40 podtynkowa | 0.7314 | PK |  |  |  |  | PUSZKI INSTALACYJNE |  |  |  | W-97234
1088 | 65682 | PK-60G | 5906197300167 | Puszka końcowa jednokrotna 60x40 p/t; pomarańczowy | 2.9574 | PK |  |  |  |  | PUSZKI INSTALACYJNE |  |  |  | W-10153
1089 |  | PK-60G BEZ KODU | 5902273419440 | Puszka końcowa 60x40 podtynkowa | 2.8938 | PK |  |  |  |  | PUSZKI INSTALACYJNE |  |  |  | W-97224
1090 | 83238 | PK-60Ł | 5906197305995 | Puszka końcowa jednokrotna 60x45 p/t, szeregowa; pomarańczowy | 1.0282 | PK |  |  |  |  | PUSZKI INSTALACYJNE |  |  |  | W-96720
1091 |  | PK-60Ł BEZ KODU | 5902273419891 | Puszka końcowa O 60x45 podtynkowa,szeregowa | 0.9964 | PK |  |  |  |  | PUSZKI INSTALACYJNE |  |  |  | W-97230
1092 | 73461 | PK-60ŁG | 5906197306091 | Puszka końcowa jednokrotna 60x45 p/t, szeregowa, do płyt gipsowych; pomarańczowy | 3.3602 | PK |  |  |  |  | PUSZKI INSTALACYJNE |  |  |  | W-96722
1093 | 72631 | PK-60ŁM | 5906197306046 | Puszka końcowa jednokrotna 60x45 p/t, szeregowa z wkrętami montażowymi; pomarańczowy | 1.378 | PK |  |  |  |  | PUSZKI INSTALACYJNE |  |  |  | W-96721
1094 |  | PK-60ŁM BEZ KODU | 5902273419525 | Puszka końcowa O 60x45 podtynkowa, szeregowa z wkrętami montażowymi | 1.3144 | PK |  |  |  |  | PUSZKI INSTALACYJNE |  |  |  | W-97231
1095 | 65681 | PK-60M | 5906197300136 | Puszka końcowa jednokrotna 60x45 p/t, montażowa; pomarańczowy | 1.325 | PK |  |  |  |  | PUSZKI INSTALACYJNE |  |  |  | W-10154
1096 |  | PK-60M BEZ KODU | 5902273419464 | Puszka końcowa 60x45 podtynkowa, montażowa | 1.2614 | PK |  |  |  |  | PUSZKI INSTALACYJNE |  |  |  | W-97227
1097 | 65683 | PO-70G | 5906197300105 | Puszka odgałęźna, 70x44 do ścian gipsowych; biała | 3.4944 | PO |  |  |  |  | PUSZKI INSTALACYJNE |  |  |  | T-02213
1098 | 65684 | PO-80 | 5906197300266 | Puszka odgałęźna, 80x44 podtynkowa; biała | 3.8064 | PO |  |  |  |  | PUSZKI INSTALACYJNE |  |  |  | T-02214
1099 |  | PO-80G | 5906197300112 | Puszka odgałęźna, 80x44 do ścia gipsowych; biała | 4.94 | PO |  |  |  |  | PUSZKI INSTALACYJNE |  |  |  | T-02215
1100 | 65688 | ZP-60 | 5906197303915 | Zaślepka puszki 60 do zabezpieczenia puszki podczas tynkowania | 0.6254 | ZP |  |  |  |  | PUSZKI INSTALACYJNE |  |  |  | W-10172
1101 | 75815 | R-12WS | 5906197301966 | Rozgałęźnik potrójny z wyłącznikiem, 1X2P+Z, 2X 2P - płaskie; BIAŁY | 17.52 | R |  |  |  |  | ROZGAŁĘŹNIKI |  |  |  | W-01143
1102 | 75816 | R-12WS-B | 5906197301751 | Rozgałęźnik potrójny z wyłącznikiem, bis; 1X2P+Z, 2X 2P - płaskie; BIAŁY | 17.52 | R |  |  |  |  | ROZGAŁĘŹNIKI |  |  |  | W-01138
1103 | 75882 | R-1USB | 5906197302154 | Rozgałęźnik z uziemieniem ; 1p+Z, 2xUSB 2.1A; BIAŁY | 63.05 | R |  |  |  |  | ROZGAŁĘŹNIKI |  |  |  | W-01146
1104 | 75788 | R-1WS | 5906197302130 | Rozgałęźnik z wyłącznikiem i uziemieniem; ; BIAŁY | 14 | R |  |  |  |  | ROZGAŁĘŹNIKI |  |  |  | W-01145
1105 | 83230 | R-260 PLASTROL | 5906197301768 | Rozgałęźnik podwójny 2x2p, bis; max 16A, 230V, IP20,; biały | 9.56 | R |  |  |  |  | ROZGAŁĘŹNIKI |  |  |  | W-01139
1106 | 75743 | R-270P IP44 POMARAŃCZOWY | 5902273405092 | Rozgałęźnik podwójny 2x2P+Z, 16A, 250V ; IP 44; pomarańczowy | 21.2 | R |  |  |  |  | ROZGAŁĘŹNIKI |  |  |  | W-97745
1107 | 83136 | R-270WS | 5906197302031 | Rozgałęźnik podwójny z wyłącznikiem, 2x2P+Z, 16A, 230V; biały | 15.7 | R |  |  |  |  | ROZGAŁĘŹNIKI |  |  |  | W-01144
1108 | 82712 | R2-G27 BIAŁY | 5902273408796 | Przejściówka rozgałęźnik żarówki (adapter) E27/2xE27, kolor Biały; biały | 7.47 | R | BIAŁY |  |  |  | ROZGAŁĘŹNIKI |  |  |  | W-98735
1109 |  | R-31 BIAŁY (PLASTROL) | 5902273413127 | Rozgałęźnik 3 gn okrągłe z bolcem | 12.26 | R | BIAŁY |  |  |  | ROZGAŁĘŹNIKI |  |  |  | W-99300
1110 |  | R-36P BIAŁY | 5902273401148 | Rozgałęźnik potrójny 3x2P+Z, 16A, 250V; biały | 19.46 | R | BIAŁY |  |  |  | ROZGAŁĘŹNIKI |  |  |  | W-97740
1111 | 66597 | R-4 BIAŁY | 5902273405115 | Rozgałęźnik czterokrotny 4x2P/II; biały | 7.63 | R | BIAŁY |  |  |  | ROZGAŁĘŹNIKI |  |  |  | W-97744
1112 |  | R-40 BIAŁY | 5902694002702 | Rozgałęźnik czterokrotny 4 gn okrągłe; biały | 21.02 | R | BIAŁY |  |  |  | ROZGAŁĘŹNIKI |  |  |  | T-10831
1113 |  | R-41 BIAŁY | 5902694002702 | Rozgałęźnik czterokrotny 4 gn okrągłe z bolcem; biały | 23.42 | R | BIAŁY |  |  |  | ROZGAŁĘŹNIKI |  |  |  | T-10832
1114 | 83099 | R-41 BIAŁY (PLASTROL) | 5902273416142 | Rozgałęźnik 4 gn okrągłe z bolcem | 23.42 | R | BIAŁY |  |  |  | ROZGAŁĘŹNIKI |  |  |  | W-99762
1115 |  | WT-1/2,5A BIAŁY | 5902273414506 | Wtyczka rozbieralna płaska; 2,5A/250V, II kl.izol.; BIAŁY | 2.916 | WT | BIAŁY |  |  |  | WTYCZKI |  |  |  | W-99524
1116 |  | WT-1/2,5A CZARNY | 5902273414513 | Wtyczka rozbieralna płaska; 2,5A/250V, II kl.izol.; CZARNY | 2.916 | WT | CZARNY |  |  |  | WTYCZKI |  |  |  | W-99525
1117 | 66508 | WT-10 BIAŁY | 5906197305179 | Wtyczka rozbieralna, kątowa "MINI", 2p 16A, 250V; WT-10 BIAŁY | 6.042 | WT | BIAŁY |  |  |  | WTYCZKI |  |  |  | W-10129
1118 | 69494 | WT-10 CZARNY | 5906197305384 | Wtyczka rozbieralna, kątowa "MINI", 2p 16A, 250V; WT-10 CZARNY | 6.042 | WT | CZARNY |  |  |  | WTYCZKI |  |  |  | W-10135
1119 | 73567 | WT-11P BIAŁY | 5902273404170 | Wtyczka rozbieralna, kątowa płaska; WT-11P BIAŁY | 7.0172 | WT | BIAŁY |  |  |  | WTYCZKI |  |  |  | W-97649
1120 | 66503 | WT-15 BIAŁY | 5906197305186 | Wtyczka rozbieralna, kątowa "MINI", 2p+Z, 16A, 250V; WT-15 BIAŁY | 6.466 | WT | BIAŁY |  |  |  | WTYCZKI |  |  |  | W-10128
1121 |  | WT-15 CZARNY | 5906197305391 | Wtyczka rozbieralna, kątowa "MINI", 2p+Z, 16A, 250V; WT-15 CZARNY | 6.466 | WT | CZARNY |  |  |  | WTYCZKI |  |  |  | W-10137
1122 | 65668 | WT-16 BIAŁY | 5906197305025 | Wtyczka rozbieralna, kątowa, 2p+Z, 16A, 250V; WT-16 BIAŁY | 5.3742 | WT | BIAŁY |  |  |  | WTYCZKI |  |  |  | W-10104
1123 | 65669 | WT-16 CZARNY | 5906197305155 | Wtyczka rozbieralna, kątowa, 2p+Z, 16A, 250V; WT-16 CZARNY | 5.3742 | WT | CZARNY |  |  |  | WTYCZKI |  |  |  | W-10113
1124 | 74488 | WT-16B BIAŁA | 5902273406051 | Wtyczka rozbieralna, kątowa 2p; 16A ; 230V ; kl. II; WT-16B BIAŁA | 5.1092 | WT | BIAŁY |  |  |  | WTYCZKI |  |  |  | W-98133
1125 |  | WT-16B CZARNA | 5902273406068 | Wtyczka rozbieralna, kątowa 2p; 16A ; 230V ; kl. II; WT-16B CZARNA | 5.1092 | WT | CZARNY |  |  |  | WTYCZKI |  |  |  | W-98134
1126 | 82695 | WT-16G BIAŁY | 5902273403067 | Wtyczka rozbieralna, z gniazdem 2p+Z, 16A, ~250V; WT-16G BIAŁY | 8.4996 | WT | BIAŁY |  |  |  | WTYCZKI |  |  |  | W-97407
1127 | 65673 | WT-16S BIAŁY | 5906197305124 | Wtyczka rozbieralna, kątowa podświetlana, 2p+Z, 16A, 250V; WT-16S BIAŁY | 12.031 | WT | BIAŁY |  |  |  | WTYCZKI |  |  |  | W-10140
1128 |  | WT-16S CZARNY | 5906197305537 | Wtyczka rozbieralna, kątowa podświetlana, 2p+Z, 16A, 250V; WT-16S CZARNY | 12.031 | WT | CZARNY |  |  |  | WTYCZKI |  |  |  | W-10800
1129 | 65670 | WT-16U BIAŁY | 5906197305032 | Wtyczka rozbieralna, kątowa Uni-SCHUKO, 2p+Z; 16A, 250V; WT-16U BIAŁY | 5.565 | WT | BIAŁY |  |  |  | WTYCZKI |  |  |  | W-10105
1130 | 65671 | WT-16U CZARNY | 5906197305230 | Wtyczka rozbieralna, kątowa Uni-SCHUKO, 2p+Z; 16A, 250V; WT-16U CZARNY | 5.565 | WT | CZARNY |  |  |  | WTYCZKI |  |  |  | W-10109
1131 |  | WT-16U/G-K BIAŁY | 5902273429111 | Wtyczka rozbieralna, kątowa z gniazdem i klapką rozberalna Uni-Schuko 2p+Z; WT-16U/G-K BIAŁY | 17.784 | WT-16U/G-K | BIAŁY |  |  |  | WTYCZKI |  |  |  | T-99799
1132 | 82696 | WT-16U/ŁK BIAŁY | 5902273428800 | Wtyczka rozbieralna, kątowa z wyłącznikiem, Uni-Schuko 2p+Z ; WT-16U/ŁK BIAŁY | 19.6768 | WT | BIAŁY |  |  |  | WTYCZKI |  |  |  | T-99801
1133 | 82727 | WT-16U/ŁK CZARNY | 5902273428817 | Wtyczka rozbieralna, kątowa z wyłącznikiem, Uni-Schuko 2p+Z; WT-16U/ŁK CZARNY | 19.6768 | WT | CZARNY |  |  |  | WTYCZKI |  |  |  | T-99802
1134 | 65672 | WT-16U/S BIAŁY | 5906197305131 | Wtyczka rozbieralna, kątowa, podświetlana, Uni-SCHUKO, 2p+Z; 16A, 250V; WT-16U/S BIAŁY | 12.614 | WT | BIAŁY |  |  |  | WTYCZKI |  |  |  | W-10138
1135 |  | WT-16U/S CZARNY | 5906197305216 | Wtyczka rozbieralna, kątowa, podświetlana, Uni-SCHUKO, 2p+Z; 16A, 250V; WT-16U/S CZARNY | 12.614 | WT | CZARNY |  |  |  | WTYCZKI |  |  |  | W-10801
1136 |  | WT-16U/S-V NIEBIESKI | 5906197305261 | Wtyczka rozbieralna, kątowa podświetlana Uni-SCHUKO "VIP" 2p+Z; 16A, ~250V; WT-16U/S-V NIEBIESKI | 15.2428 | WT-16U/S-V |  |  |  |  | WTYCZKI |  |  |  | W-10139
1137 | 78055 | WT-16U/Z BIAŁY | 5906197304998 | Wtyczka rozbieralna, kątowa Uni-SCHUKO, 2p+Z, 16A, 250V z uchem; WT-16U/Z BIAŁY | 6.89 | WT | BIAŁY |  |  |  | WTYCZKI |  |  |  | W-10133
1138 |  | WT-16U/Z CZARNY | 5906197304950 | Wtyczka rozbieralna, kątowa Uni-SCHUKO, 2p+Z, 16A, 250V z uchem; WT-16U/Z CZARNY | 6.89 | WT | CZARNY |  |  |  | WTYCZKI |  |  |  | W-10803
1139 | 73566 | WT-16UP BIAŁY | 5902273403869 | Wtyczka rozbieralna, kątowa płaska; WT-16UP BIAŁY | 8.7556 | WT | BIAŁY |  |  |  | WTYCZKI |  |  |  | W-97615
1140 |  | WT-16US/ŁK IP 44 BIAŁY | 5902273429128 | Wtyczka rozbieralna, kątowa z wyłącznikiem, , podświetlana, Uni-Schuko 2p+Z; WT-16US/ŁK IP 44 BIAŁY | 26.988 | WT | BIAŁY |  |  |  | WTYCZKI |  |  |  | T-99805
1141 |  | WT-16US/ŁK IP 44 CZARNY | 5902273429135 | Wtyczka rozbieralna, kątowa z wyłącznikiem, , podświetlana, Uni-Schuko 2p+Z; WT-16US/ŁK IP 44 CZARNY | 26.988 | WT | CZARNY |  |  |  | WTYCZKI |  |  |  | T-99806
1142 |  | WT-16WŁ BIAŁY | 5902273421603 | Wtyczka rozbieralna, kątowa z wyłącznikiem, ,podświetlana, Uni-Schuko 2p+Z; WT-16wł BIAŁY | 22.412 | WT | BIAŁY |  |  |  | WTYCZKI |  |  |  | W-99919
1143 |  | WT-16WŁ CZARNY | 5902273421597 | Wtyczka rozbieralna, kątowa z wyłącznikiem, ,podświetlana, Uni-Schuko 2p+Z; WT-16WŁ czarny | 22.412 | WT | CZARNY |  |  |  | WTYCZKI |  |  |  | W-99920
1144 | 68975 | WT-16Z BIAŁY | 5906197304981 | Wtyczka rozbieralna, kątowa, 2p+Z, 16A, 250V z uchem; WT-16Z BIAŁY | 6.4342 | WT | BIAŁY |  |  |  | WTYCZKI |  |  |  | W-10134
1145 | 72006 | WT-16Z CZARNY | 5906197305148 | Wtyczka rozbieralna, kątowa, 2p+Z, 16A, 250V z uchem; WT-16Z CZARNY | 6.4342 | WT | CZARNY |  |  |  | WTYCZKI |  |  |  | W-10802
1146 | 74489 | WT-2 BIAŁA | 5902273406075 | Wtyczka rozbieralna, prosta 2p; 10A;230V; WT-2 BIAŁA | 4.0492 | WT | BIAŁY |  |  |  | WTYCZKI |  |  |  | W-98131
1147 | 75366 | WT-2 CZARNA | 5902273406082 | Wtyczka rozbieralna, prosta 2p; 10A;230V; WT-2 CZARNA | 4.0492 | WT | CZARNY |  |  |  | WTYCZKI |  |  |  | W-98132
1148 | 65674 | WT-20 BIAŁY | 5906197305056 | Wtyczka rozbieralna, prosta 2p, 16A, 250V; WT-20 BIAŁY | 5.1516 | WT | BIAŁY |  |  |  | WTYCZKI |  |  |  | W-10106
1149 | 65675 | WT-20 CZARNY | 5906197305377 | Wtyczka rozbieralna, prosta 2p, 16A, 250V; WT-20 CZARNY | 5.1516 | WT | CZARNY |  |  |  | WTYCZKI |  |  |  | W-10136
1150 | 66361 | WT-21 BIAŁY | 5906197305100 | Wtyczka rozbieralna, prosta 2p, 16A, 250V; WT-21 BIAŁY | 4.929 | WT | BIAŁY |  |  |  | WTYCZKI |  |  |  | W-10122
1151 | 68474 | WT-21 CZARNY | 5906197305247 | Wtyczka rozbieralna, prosta 2p, 16A, 250V; WT-21 CZARNY | 4.929 | WT | CZARNY |  |  |  | WTYCZKI |  |  |  | W-10124
1152 | 65676 | WT-30 BIAŁY | 5906197305063 | Wtyczka rozbieralna, prosta 2p+Z, 16A, 250V; WT-30 BIAŁY | 5.83 | WT | BIAŁY |  |  |  | WTYCZKI |  |  |  | W-10107
1153 | 66302 | WT-30 CZARNY | 5906197305193 | Wtyczka rozbieralna, prosta 2p+Z, 16A, 250V; WT-30 CZARNY | 5.83 | WT | CZARNY |  |  |  | WTYCZKI |  |  |  | W-10111
1154 | 66362 | WT-31 BIAŁY | 5906197305117 | Wtyczka rozbieralna, prosta 2p+Z, 16A, 250V; WT-31 BIAŁY | 5.7452 | WT | BIAŁY |  |  |  | WTYCZKI |  |  |  | W-10125
1155 | 66625 | WT-31 CZARNY | 5906197305254 | Wtyczka rozbieralna, prosta 2p+Z, 16A, 250V; WT-31 CZARNY | 5.7452 | WT | CZARNY |  |  |  | WTYCZKI |  |  |  | W-10127
1156 | 65677 | WT-40 BIAŁY | 5906197305087 | Wtyczka rozbieralna, prosta Uni-SCHUKO, 2p+Z Schuko, 16A, 250V; WT-40 BIAŁY | 6.7 | WT | BIAŁY |  |  |  | WTYCZKI |  |  |  | W-10120
1157 | 66289 | WT-40 CZARNY | 5906197305162 | Wtyczka rozbieralna, prosta Uni-SCHUKO, 2p+Z Schuko, 16A, 250V; WT-40 CZARNY | 6.7 | WT | CZARNY |  |  |  | WTYCZKI |  |  |  | W-10117
1158 | 65678 | WT-50 BIAŁY | 5906197305094 | Wtyczka rozbieralna, kątowa Uni-SCHUKO, 2p+Z; 16A, 250V; WT-50 BIAŁY | 5.4075 | WT | BIAŁY |  |  |  | WTYCZKI |  |  |  | W-10121
1159 | 68235 | WT-50 CZARNY | 5906197305292 | Wtyczka rozbieralna, kątowa Uni-SCHUKO, 2p+Z; 16A, 250V; WT-50 CZARNY | 5.4075 | WT | CZARNY |  |  |  | WTYCZKI |  |  |  | W-10132
1160 |  | WT-60H CZARNY | 5902273401100 | Wtyczka prosta Ikl. Izolacji Uni Schucko, hermetyczna IP 44 2P+Z, 16A, 250V | 17.02 | WT | CZARNY |  |  |  | WTYCZKI |  |  |  | T-00206
1161 |  | WT-CMP1M | 5903874951025 | Wtyczka Camping | 20.4048 | WT |  |  |  |  | WTYCZKI |  |  |  | T-07421
1162 |  | WP-1 P (ECO) moduł BI | 5907522185763 | Łącznik pojedynczy | 9.15 | TIMEX-Prestige-ECO | Biały |  |  |  | Łącznik Natynkowy | 10
1163 |  | WP-2 P (ECO) moduł BI | 5907522185770 | Łącznik 2-klawiszowy świecznikowy | 10.25 | TIMEX-Prestige-ECO | Biały |  |  |  | Łącznik Natynkowy | 10
1164 |  | WP-5 P (ECO) moduł BI | 5907522185794 | Łącznik schodowy | 10.5 | TIMEX-Prestige-ECO | Biały |  |  |  | Łącznik Natynkowy | 10
1165 |  | WP-5/2 P (ECO) moduł BI | 5907522185800 | Łącznik schodowy podwójny | 18.4 | TIMEX-Prestige-ECO | Biały |  |  |  | Łącznik Natynkowy | 5
1166 |  | WP-6/7 P (ECO) moduł BI | 5907522185831 | Łącznik uniwersalny zwierny światło/ dzwonek | 9.45 | TIMEX-Prestige-ECO | Biały |  |  |  | Łącznik Natynkowy | 10
1167 |  | WP-8 P (ECO) moduł BI | 5907522185848 | Łącznik krzyżowy | 16.15 | TIMEX-Prestige-ECO | Biały |  |  |  | Łącznik Natynkowy | 5
1168 |  | WP-10 P (ECO) moduł BI | 5907522185862 | Łącznik żaluzjowy | 14.1 | TIMEX-Prestige-ECO | Biały |  |  |  | Łącznik Natynkowy | 5
1169 |  | WP-10Z P (ECO) moduł BI | 5907522185879 | Łącznik żaluzjowy zwierny | 14.1 | TIMEX-Prestige-ECO | Biały |  |  |  | Łącznik Natynkowy | 5
1170 |  | WP-1 P/S (ECO) moduł BI | 5907522185886 | Łącznik pojedynczy z podświetleniem | 13.35 | TIMEX-Prestige-ECO | Biały |  |  |  | Łącznik Natynkowy | 10
1171 |  | WP-2 P/S (ECO) moduł BI | 5907522185893 | Łącznik 2-klawiszowy świecznikowy z podświetleniem | 13.95 | TIMEX-Prestige-ECO | Biały |  |  |  | Łącznik Natynkowy | 10
1172 |  | WP-6/7 P/S (ECO) moduł BI | 5907522185930 | Łącznik uniwersalny zwierny światło/ dzwonek z podświetleniem | 13.7 | TIMEX-Prestige-ECO | Biały |  |  |  | Łącznik Natynkowy | 10
1173 |  | GPt-15 P (ECO) moduł BI | 5907522185985 | Gniazdo pojedyncze 2P | 7.6 | TIMEX-Prestige-ECO | Biały |  |  |  | Gniazda natynkowe | 10
1174 |  | GPt-16 P (ECO) moduł BI | 5907522185992 | Gniazdo pojedyncze 2P+Z | 8.6 | TIMEX-Prestige-ECO | Biały |  |  |  | Gniazda natynkowe | 10
1175 |  | GPT-16 PH (ECO) moduł BI | 5907522185169 | Gniazdo pojedyncze 2p+Z, 16A, 250V, bryzgoodporne | 12.5 | TIMEX-Prestige-ECO | Biały |  |  |  | Gniazda natynkowe | 10
1176 |  | GPt-5 P (ECO) moduł BI | 5907522185176 | Gniazdo podwójne 2x2P | 9.45 | TIMEX-Prestige-ECO | Biały |  |  |  | Gniazda natynkowe | 10
1177 |  | GPt-6 P (ECO) moduł BI | 5907522185190 | Gniazdo podwójne 2x2P+Z | 11.45 | TIMEX-Prestige-ECO | Biały |  |  |  | Gniazda natynkowe | 10
1178 |  | SO-P (ECO) moduł BI | 5907522185244 | Ściemniacz obrotowy 230V, 50Hz, Pmin:60W, Pmax:400W | 74.85 | TIMEX-Prestige-ECO | Biały |  |  |  | Ściemniacz | 5
1179 |  | GTP - 12 P (ECO)moduł BI | 5907522185343 | Gniazdo komputerowe 8pin | 31.55 | TIMEX-Prestige-ECO | Biały |  |  |  | Gniazdo telefoniczne | 5
1180 |  | GTP - 22 P (ECO) moduł BI | 5907522185367 | Gniazdo komputerowe 2x8pin | 44.95 | TIMEX-Prestige-ECO | Biały |  |  |  | Gniazdo telefoniczne | 5
1181 |  | GG1 - P (ECO) moduł BI | 5907522185381 | Gniazdo kolumnowe pojedyncze | 26.8 | TIMEX-Prestige-ECO | Biały |  |  |  | Gniazda kolumnowe | 5
1182 |  | GG2 - P (ECO) moduł BI | 5907522185398 | Gniazdo kolumnowe podwójne | 35.3 | TIMEX-Prestige-ECO | Biały |  |  |  | Gniazda kolumnowe | 5
1183 |  | GPA-1F P (ECO) moduł BI | 5907522185411 | Gniazdo antenowe typu F | 19.15 | TIMEX-Prestige-ECO | Biały |  |  |  | Gniazda natynkowe | 5
1184 |  | GPA-1F+GTP-12 P (ECO) BI | 5907522185428 | Gniazdo antenowe typu F + Gniazdo komputerowe 8pin | 28.95 | TIMEX-Prestige-ECO | Biały |  |  |  | Gniazda natynkowe | 5
1185 |  | RA-1 P (ECO) BI | 5907522185435 | RAMKA POJEDYNCZA | 2.05 | TIMEX-Prestige-ECO | Biały |  |  |  | Ramki | 10
1186 |  | RA-2 P (ECO) BI | 5907522185442 | RAMKA PODWÓJNA | 4.15 | TIMEX-Prestige-ECO | Biały |  |  |  | Ramki | 10
1187 |  | RA-3 P (ECO) BI | 5907522185459 | RAMKA POTRÓJNA | 6.6 | TIMEX-Prestige-ECO | Biały |  |  |  | Ramki | 10
1188 |  | RA-4 P (ECO) BI | 5907522182236 | RAMKA POCZWÓRNA | 9.65 | TIMEX-Prestige-ECO | Biały |  |  |  | Ramki | 5
1189 |  | WP-1 P (ECO) moduł CZ | 5907522156725 | Łącznik pojedynczy | 12.3 | TIMEX-Prestige-ECO | Czarny Mat |  |  |  | Łącznik Natynkowy | 10
1190 |  | WP-2 P (ECO) moduł CZ | 5907522156732 | Łącznik 2-klawiszowy świecznikowy | 13.4 | TIMEX-Prestige-ECO | Czarny Mat |  |  |  | Łącznik Natynkowy | 10
1191 |  | WP-5 P (ECO) moduł CZ | 5907522182076 | Łącznik schodowy | 13.65 | TIMEX-Prestige-ECO | Czarny Mat |  |  |  | Łącznik Natynkowy | 10
1192 |  | WP-5/2 P (ECO) moduł CZ | 5907522156749 | Łącznik schodowy podwójny | 21.55 | TIMEX-Prestige-ECO | Czarny Mat |  |  |  | Łącznik Natynkowy | 5
1193 |  | WP-6/7 P (ECO) moduł CZ | 5907522156770 | Łącznik uniwersalny zwierny światło/ dzwonek | 12.6 | TIMEX-Prestige-ECO | Czarny Mat |  |  |  | Łącznik Natynkowy | 10
1194 |  | WP-8 P (ECO) moduł CZ | 5907522156787 | Łącznik krzyżowy | 19.3 | TIMEX-Prestige-ECO | Czarny Mat |  |  |  | Łącznik Natynkowy | 5
1195 |  | WP-10 P (ECO) moduł CZ | 5907522161958 | Łącznik żaluzjowy | 17.25 | TIMEX-Prestige-ECO | Czarny Mat |  |  |  | Łącznik Natynkowy | 5
1196 |  | WP-10Z P (ECO) moduł CZ | 5907522161965 | Łącznik żaluzjowy zwierny | 17.25 | TIMEX-Prestige-ECO | Czarny Mat |  |  |  | Łącznik Natynkowy | 5
1197 |  | WP-1 P/S (ECO) moduł CZ | 5907522156800 | Łącznik pojedynczy z podświetleniem | 16.5 | TIMEX-Prestige-ECO | Czarny Mat |  |  |  | Łącznik Natynkowy | 10
1198 |  | WP-2 P/S (ECO) moduł CZ | 5907522156817 | Łącznik 2-klawiszowy świecznikowy z podświetleniem | 17.1 | TIMEX-Prestige-ECO | Czarny Mat |  |  |  | Łącznik Natynkowy | 10
1199 |  | WP-6/7 P/S (ECO) moduł CZ | 5907522156855 | Łącznik uniwersalny zwierny światło/ dzwonek z podświetleniem | 16.85 | TIMEX-Prestige-ECO | Czarny Mat |  |  |  | Łącznik Natynkowy | 10
1200 |  | GPt-15 P (ECO) moduł CZ | 5907522164461 | Gniazdo pojedyncze 2P | 10.75 | TIMEX-Prestige-ECO | Czarny Mat |  |  |  | Gniazda natynkowe | 10
1201 |  | GPt-16 P (ECO) moduł CZ | 5907522164478 | Gniazdo pojedyncze 2P+Z | 11.75 | TIMEX-Prestige-ECO | Czarny Mat |  |  |  | Gniazda natynkowe | 10
1202 |  | GPT-16 PH (ECO) moduł CZ | 5907522181734 | Gniazdo pojedyncze 2p+Z, 16A, 250V, bryzgoodporne | 15.65 | TIMEX-Prestige-ECO | Czarny Mat |  |  |  | Gniazda natynkowe | 10
1203 |  | GPt-5 P (ECO) moduł CZ | 5907522181741 | Gniazdo podwójne 2x2P | 12.6 | TIMEX-Prestige-ECO | Czarny Mat |  |  |  | Gniazda natynkowe | 10
1204 |  | GPt-6 P (ECO) moduł CZ | 5907522181758 | Gniazdo podwójne 2x2P+Z | 14.6 | TIMEX-Prestige-ECO | Czarny Mat |  |  |  | Gniazda natynkowe | 10
1205 |  | SO-P (ECO) moduł CZ | 5907522181772 | Ściemniacz obrotowy 230V, 50Hz, Pmin:60W, Pmax:400W | 77.85 | TIMEX-Prestige-ECO | Czarny Mat |  |  |  | Ściemniacz | 5
1206 |  | GTP - 12 P (ECO)moduł CZ | 5907522181833 | Gniazdo komputerowe 8pin | 34.55 | TIMEX-Prestige-ECO | Czarny Mat |  |  |  | Gniazdo telefoniczne | 5
1207 |  | GTP - 22 P (ECO) moduł CZ | 5907522181857 | Gniazdo komputerowe 2x8pin | 47.95 | TIMEX-Prestige-ECO | Czarny Mat |  |  |  | Gniazdo telefoniczne | 5
1208 |  | GG1 - P (ECO) moduł CZ | 5907522181871 | Gniazdo kolumnowe pojedyncze | 29.8 | TIMEX-Prestige-ECO | Czarny Mat |  |  |  | Gniazda kolumnowe | 5
1209 |  | GG2 - P (ECO) moduł CZ | 5907522181888 | Gniazdo kolumnowe podwójne | 38.3 | TIMEX-Prestige-ECO | Czarny Mat |  |  |  | Gniazda kolumnowe | 5
1210 |  | GPA-1F P (ECO) moduł CZ | 5907522195120 | Gniazdo antenowe typu F | 22.15 | TIMEX-Prestige-ECO | Czarny Mat |  |  |  | Gniazda natynkowe | 5
1211 |  | GPA-1F+GTP-12 P (ECO) CZ | 5907522195137 | Gniazdo antenowe typu F + Gniazdo komputerowe 8pin | 31.95 | TIMEX-Prestige-ECO | Czarny Mat |  |  |  | Gniazda natynkowe | 5
1212 |  | RA-1 P (ECO) CZ | 5907522182175 | RAMKA POJEDYNCZA | 5.2 | TIMEX-Prestige-ECO | Czarny Mat |  |  |  | Ramki | 10
1213 |  | RA-2 P (ECO) CZ | 5907522182182 | RAMKA PODWÓJNA | 7.3 | TIMEX-Prestige-ECO | Czarny Mat |  |  |  | Ramki | 10
1214 |  | RA-3 P (ECO) CZ | 5907522179434 | RAMKA POTRÓJNA | 9.75 | TIMEX-Prestige-ECO | Czarny Mat |  |  |  | Ramki | 10
1215 |  | RA-4 P (ECO) CZ | 5907522179335 | RAMKA POCZWÓRNA | 12.8 | TIMEX-Prestige-ECO | Czarny Mat |  |  |  | Ramki | 5
1216 | 65825 | WP-1 Tb BI | 5907522110000 | Łącznik pojedynczy | 9.25 | TIMEX-Topaz | Biały |  |  |  | Łącznik Natynkowy | 10
1217 | 65826 | WP-2 Tb BI | 5907522110055 | Łącznik 2-klawiszowy świecznikowy | 10.8 | TIMEX-Topaz | Biały |  |  |  | Łącznik Natynkowy | 10
1218 |  | WP-3 Tb BI | 5907522110352 | Łącznik 2-klawiszowy, 2-obwodowy | 11.65 | TIMEX-Topaz | Biały |  |  |  | Łącznik Natynkowy | 10
1219 | 65827 | WP-5 Tb BI | 5907522110109 | Łącznik schodowy | 10.15 | TIMEX-Topaz | Biały |  |  |  | Łącznik Natynkowy | 10
1220 |  | WP-5/2 Tb BI | 5907522110482 | Łącznik schodowy podwójny | 17.75 | TIMEX-Topaz | Biały |  |  |  | Łącznik Natynkowy | 10
1221 | 72171 | WP-6 Tb BI | 5907522110154 | Łącznik zwierny uniwersalny światło | 9.75 | TIMEX-Topaz | Biały |  |  |  | Łącznik Natynkowy | 10
1222 | 72168 | WP-7 Tb BI | 5907522110208 | Łącznik zwierny uniwersalny dzwonek | 9.75 | TIMEX-Topaz | Biały |  |  |  | Łącznik Natynkowy | 10
1223 |  | WP-6/7 Tb BI | 5907522112905 | Łącznik zwierny uniwersalny światło/ dzwonek | 9.75 | TIMEX-Topaz | Biały |  |  |  | Łącznik Natynkowy | 10
1224 | 65830 | WP-8 Tb BI | 5907522110253 | Łącznik krzyżowy | 16.1 | TIMEX-Topaz | Biały |  |  |  | Łącznik Natynkowy | 10
1225 |  | WP-9 Tb BI | 5907522110307 | Łącznik dwubiegunowy | 11.85 | TIMEX-Topaz | Biały |  |  |  | Łącznik Natynkowy | 10
1226 |  | WP-1 Tb/S BI | 5907522110505 | Łącznik pojedynczy z podświetleniem | 13.35 | TIMEX-Topaz | Biały |  |  |  | Łącznik Natynkowy | 10
1227 |  | WP-2 Tb/S BI | 5907522110550 | Łącznik 2-klawiszowy świecznikowy z podświetleniem | 14.85 | TIMEX-Topaz | Biały |  |  |  | Łącznik Natynkowy | 10
1228 |  | WP-3 Tb/S BI | 5907522110857 | Łącznik 2-klawiszowy, 2-obwodowy z podświetleniem | 15.6 | TIMEX-Topaz | Biały |  |  |  | Łącznik Natynkowy | 10
1229 |  | WP-5 Tb/S BI | 5907522110604 | Łącznik schodowy z podświetleniem | 13.9 | TIMEX-Topaz | Biały |  |  |  | Łącznik Natynkowy | 10
1230 |  | WP-6 Tb/S BI | 5907522110659 | Łącznik zwierny światło z podświetleniem | 13.85 | TIMEX-Topaz | Biały |  |  |  | Łącznik Natynkowy | 10
1231 |  | WP-7 Tb/S BI | 5907522110703 | Łącznik zwierny dzwonek z podświetleniem | 13.85 | TIMEX-Topaz | Biały |  |  |  | Łącznik Natynkowy | 10
1232 |  | WP-6/7 Tb/S BI | 5907522128401 | Łącznik zwierny uniwersalny światło/ dzwonek z podświetlaniem | 13.85 | TIMEX-Topaz | Biały |  |  |  | Łącznik Natynkowy | 10
1233 |  | WP-8 Tb/S BI | 5907522110758 | Łącznik krzyżowy z podświetleniem | 19.85 | TIMEX-Topaz | Biały |  |  |  | Łącznik Natynkowy | 10
1234 |  | WP-9 Tb/S BI | 5907522110802 | Łącznik dwubiegunowy z podświetleniem | 15.95 | TIMEX-Topaz | Biały |  |  |  | Łącznik Natynkowy | 10
1235 | 66477 | GPt-15T BI | 5907522182007 | Gniazdo pojedyncze 2P | 8.05 | TIMEX-Topaz | Biały |  |  |  | Gniazda natynkowe | 10
1236 | 66480 | GPt-16T BI | 5907522182106 | Gniazdo pojedyncze 2P+Z | 9 | TIMEX-Topaz | Biały |  |  |  | Gniazda natynkowe | 10
1237 | 68558 | GPt-16TH BI | 5907522106409 | Gniazdo pojedyncze 2P+Z, 16 A, 250 V, bryzgoodporne | 11.6 | TIMEX-Topaz | Biały |  |  |  | Gniazda natynkowe | 10
1238 | 66465 | GPt-5T BI | 5907522182205 | Gniazdo podwójne 2x2P | 10.1 | TIMEX-Topaz | Biały |  |  |  | Gniazda natynkowe | 10
1239 | 66472 | GPt-6T BI | 5907522182304 | Gniazdo podwójne 2x2P+Z | 11.9 | TIMEX-Topaz | Biały |  |  |  | Gniazda natynkowe | 10
1240 |  | GPt-6Z T BI | 5907522152512 | GPt-6T/Z (BI) Gniazdo podwójne z uziemieniem oraz ochroną przeciwprzepieciową | 20.15 | TIMEX-Topaz | Biały |  |  |  | Gniazda natynkowe | 10
1241 | 66007 | PT-35C BI | 5907522116002 | Gniazdo potrójne 3x2P (montaż w PK 60) NOWOŚĆ | 16.95 | TIMEX-Topaz | Biały |  |  |  | Gniazdo natynkowe | 20
1242 | 66008 | PT-36C BI | 5907522116057 | Gniazdo potrójne 3x2P+Z (montaż w PK 60) NOWOŚĆ | 19 | TIMEX-Topaz | Biały |  |  |  | Gniazdo natynkowe | 20
1243 | 66504 | SO-T BI | 5907522140403 | Ściemniacz obrotowy 230V, 50Hz, Pmin:60W, Pmax:400W | 74.1 | TIMEX-Topaz | Biały |  |  |  | Ściemniacz | 5
1244 |  | GTP-12T BI | 5907522143800 | Gniazdo komputerowe 8pin | 31.3 | TIMEX-Topaz | Biały |  |  |  | Gniazdo telefoniczne | 10
1245 |  | GAP-T/K BI | 5907522141905 | Gniazdo abonenckie "RTV" końcowe 6db p/t | 42.15 | TIMEX-Topaz | Biały |  |  |  | Gniazda abonenckie | 10
1246 |  | GAP-T/P BI | 5907522141950 | Gniazdo abonenckie "RTV" przelot. podst. 9db, na zam.12-15db | 50.6 | TIMEX-Topaz | Biały |  |  |  | Gniazda abonenckie | 10
1247 |  | GAPS-T BI | 5907522141806 | Gniazdo abonenckie "RTV" satelitarne | 64.85 | TIMEX-Topaz | Biały |  |  |  | Gniazda abonenckie | 10
1248 | 78408 | GANS-T | 5907522125980 | Gniazdo abonenckie "RTV" satelitarne natynkowe | 82.35 | TIMEX-Topaz | Biały |  |  |  | Gniazda abonenckie | 10
1249 |  | GAPS/2-T BI | 5907522196837 | Gniazdo abonenckie podwójne "RTV" satelitarne | 100.8 | TIMEX-Topaz | Biały |  |  |  | Gniazda abonenckie | 10
1250 |  | GANS/2-T | 5907522125981 | Gniazdo abonenckie podwójne "RTV" satelitarne natynkowe | 110.95 | TIMEX-Topaz | Biały |  |  |  | Gniazda abonenckie | 10
1251 | 66045 | PWN-1C BI | 5907522119003 | Puszka jednokrotna wtynkowo-natynkowa IP20 | 4.4 | TIMEX-Topaz | Biały |  |  |  | Puszki | 42
1252 | 66046 | PWN-2C BI | 5907522119058 | Puszka jednokrotna wtynkowo-natynkowa z pokrywą IP20 | 6.3 | TIMEX-Topaz | Biały |  |  |  | Puszki | 24
1253 | 80133 | PWN-5/6C BI | 5907522119157 | Puszka dwukrotna wtynkowo-natynkowa IP20 | 6.3 | TIMEX-Topaz | Biały |  |  |  | Puszki | 10
1254 | 66239 | WP-1Tb BE | 5907522110031 | Łącznik pojedynczy | 9.55 | TIMEX-Topaz | Beż |  |  |  | Łącznik Natynkowy | 10
1255 |  | WP-2Tb BE | 5907522110086 | Łącznik 2-klawiszowy świecznikowy | 11.2 | TIMEX-Topaz | Beż |  |  |  | Łącznik Natynkowy | 10
1256 |  | WP-3Tb BE | 5907522110383 | Łącznik 2-klawiszowy, 2-obwodowy | 12.1 | TIMEX-Topaz | Beż |  |  |  | Łącznik Natynkowy | 10
1257 |  | WP-5Tb BE | 5907522110130 | Łącznik schodowy | 10.5 | TIMEX-Topaz | Beż |  |  |  | Łącznik Natynkowy | 10
1258 |  | WP-5/2Tb BE | 5907522110994 | Łącznik schodowy podwójny | 18.3 | TIMEX-Topaz | Beż |  |  |  | Łącznik Natynkowy | 10
1259 |  | WP-6Tb BE | 5907522110185 | Łącznik zwierny uniwersalny światło | 10.35 | TIMEX-Topaz | Beż |  |  |  | Łącznik Natynkowy | 10
1260 |  | WP-7Tb BE | 5907522110239 | Łącznik zwierny uniwersalny dzwonek | 10.35 | TIMEX-Topaz | Beż |  |  |  | Łącznik Natynkowy | 10
1261 |  | WP-6/7 Tb BE | 5907522112936 | Łącznik zwierny uniwersalny światło/ dzwonek | 10.35 | TIMEX-Topaz | Beż |  |  |  | Łącznik Natynkowy | 10
1262 |  | WP-8Tb BE | 5907522110284 | Łącznik krzyżowy | 16.75 | TIMEX-Topaz | Beż |  |  |  | Łącznik Natynkowy | 10
1263 |  | WP-9Tb BE | 5907522110338 | Łącznik dwubiegunowy | 12.35 | TIMEX-Topaz | Beż |  |  |  | Łącznik Natynkowy | 10
1264 |  | WP-1Tb/S BE | 5907522110536 | Łącznik pojedynczy z podświetleniem | 13.8 | TIMEX-Topaz | Beż |  |  |  | Łącznik Natynkowy | 10
1265 |  | WP-2Tb/S BE | 5907522110581 | Łącznik 2-klawiszowy świecznikowy z podświetleniem | 15.05 | TIMEX-Topaz | Beż |  |  |  | Łącznik Natynkowy | 10
1266 |  | WP-3Tb/S BE | 5907522110888 | Łącznik 2-klawiszowy, 2-obwodowy z podświetleniem | 16.2 | TIMEX-Topaz | Beż |  |  |  | Łącznik Natynkowy | 10
1267 |  | WP-5Tb/S BE | 5907522110635 | Łącznik schodowy z podświetleniem | 14.4 | TIMEX-Topaz | Beż |  |  |  | Łącznik Natynkowy | 10
1268 |  | WP-6Tb/S BE | 5907522110680 | Łącznik zwierny światło z podświetleniem | 14.25 | TIMEX-Topaz | Beż |  |  |  | Łącznik Natynkowy | 10
1269 |  | WP-7Tb/S BE | 5907522110734 | Łącznik zwierny dzwonek z podświetleniem | 14.25 | TIMEX-Topaz | Beż |  |  |  | Łącznik Natynkowy | 10
1270 |  | WP-6/7 Tb/S BE | 5907522128432 | Łącznik zwierny uniwersalny światło/ dzwonek z podświetlaniem | 14.25 | TIMEX-Topaz | Beż |  |  |  | Łącznik Natynkowy | 10
1271 |  | WP-8Tb/S BE | 5907522110789 | Łącznik krzyżowy z podświetleniem | 20.65 | TIMEX-Topaz | Beż |  |  |  | Łącznik Natynkowy | 10
1272 |  | WP-9Tb/S BE | 5907522110833 | Łącznik dwubiegunowy z podświetleniem | 16.5 | TIMEX-Topaz | Beż |  |  |  | Łącznik Natynkowy | 10
1273 |  | GPt-15T BE | 5907522182021 | Gniazdo pojedyncze 2P | 8.25 | TIMEX-Topaz | Beż |  |  |  | Gniazda natynkowe | 10
1274 | 66520 | GPt-16T BE | 5907522182120 | Gniazdo pojedyncze 2P+Z | 9.35 | TIMEX-Topaz | Beż |  |  |  | Gniazda natynkowe | 10
1275 |  | GPt-16TH BE | 5907522106430 | Gniazdo pojedyncze 2P+Z, 16 A, 250 V, bryzgoodporne | 12.15 | TIMEX-Topaz | Beż |  |  |  | Gniazda natynkowe | 10
1276 |  | GPt-5T BE | 5907522182229 | Gniazdo podwójne 2x2P | 10.45 | TIMEX-Topaz | Beż |  |  |  | Gniazda natynkowe | 10
1277 | 66546 | GPt-6T BE | 5907522182328 | Gniazdo podwójne 2x2P+Z | 12.3 | TIMEX-Topaz | Beż |  |  |  | Gniazda natynkowe | 10
1278 |  | SO-T BE | 5907522140441 | Ściemniacz obrotowy 230V, 50Hz, Pmin:60W, Pmax:400W | 76.95 | TIMEX-Topaz | Beż |  |  |  | Ściemniacz | 5
1279 |  | GTP-12T BE | 5907522143848 | Gniazdo komputerowe 8pin | 32.45 | TIMEX-Topaz | Beż |  |  |  | Gniazdo telefoniczne | 10
1280 |  | GAP-T/K BE | 5907522141943 | Gniazdo abonenckie "RTV" końcowe 6db p/t | 43.85 | TIMEX-Topaz | Beż |  |  |  | Gniazda abonenckie | 10
1281 |  | GAP-T/P BE | 5907522141998 | Gniazdo abonenckie "RTV" przelot. podst. 9db, na zam.12-15db | 52.5 | TIMEX-Topaz | Beż |  |  |  | Gniazda abonenckie | 10
1282 |  | GAPS-T BE | 5907522141844 | Gniazdo abonenckie "RTV" satelitarne | 67.65 | TIMEX-Topaz | Beż |  |  |  | Gniazda abonenckie | 10
1283 |  | PWN-1C BE | 5907522119027 | Puszka jednokrotna wtynkowo-natynkowa IP20 | 4.5 | TIMEX-Topaz | Beż |  |  |  | Puszki | 42
1284 |  | PWN-2C BE | 5907522119072 | Puszka jednokrotna wtynkowo-natynkowa z pokrywą IP20 | 6.45 | TIMEX-Topaz | Beż |  |  |  | Puszki | 24
1285 |  | PWN-5/6C BE | 5907522119171 | Puszka dwukrotna natynkowa IP20 do gniazd podwójnych | 6.45 | TIMEX-Topaz | Beż |  |  |  | Puszki | 10
1286 | 66205 | WP-1Tb BR | 5907522110017 | WP-1Tb(BR) WYŁĄCZNIK POJEDYNCZY | 10.1 | TIMEX-Topaz | Brąz |  |  |  | Łącznik Natynkowy | 10
1287 | 66274 | WP-2Tb BR | 5907522110062 | WP-2Tb(BR) WYŁĄCZNIK ŚWIECZNIKOWY | 11.65 | TIMEX-Topaz | Brąz |  |  |  | Łącznik Natynkowy | 10
1288 |  | WP-5Tb BR | 5907522110116 | WP-5Tb(BR) WYŁĄCZNIK SCHODOWY | 10.9 | TIMEX-Topaz | Brąz |  |  |  | Łącznik Natynkowy | 10
1289 |  | WP-6/7 Tb BR | 5907522112912 | WP-6/7 Tb (BR) WYŁĄCZNIK ZWIERNY ŚWIATŁO/DZWONEK | 10.55 | TIMEX-Topaz | Brąz |  |  |  | Łącznik Natynkowy | 10
1290 |  | GPt-15T BR | 5907522182014 | GPt-15T(BR) GNIAZDO WTYCZKOWE 16A/250V 2p | 9.55 | TIMEX-Topaz | Brąz |  |  |  | Gniazda natynkowe | 10
1291 | 66481 | GPt-16T BR | 5907522182113 | GPt-16T(BR) GNIAZDO WTYCZKOWE 16A/250V 2p+Z | 10.55 | TIMEX-Topaz | Brąz |  |  |  | Gniazda natynkowe | 10
1292 | 68559 | GPt-16TH BR | 5907522106416 | GPt-16TH(BR) GNIAZDO WTYCZKOWE 2P+Z | 12.35 | TIMEX-Topaz | Brąz |  |  |  | Gniazda natynkowe | 10
1293 |  | GPt-5T BR | 5907522182212 | GPt-5T(BR) GNIAZDO WTYCZKOWE 16A/250V 2x2p | 11.85 | TIMEX-Topaz | Brąz |  |  |  | Gniazda natynkowe | 10
1294 | 66479 | GPt-6T BR | 5907522182311 | GPt-6T(BR) GNIAZDO WTYCZKOWE 16A/250V 2x2p+Z | 13.5 | TIMEX-Topaz | Brąz |  |  |  | Gniazda natynkowe | 10
1295 |  | WP-1Tb ZŁ | 5907522110048 | Łącznik pojedynczy | 13.75 | TIMEX-Topaz | Złoto |  |  |  | Łącznik Natynkowy | 10
1296 |  | WP-2Tb ZŁ | 5907522110093 | Łącznik 2-klawiszowy świecznikowy | 15.95 | TIMEX-Topaz | Złoto |  |  |  | Łącznik Natynkowy | 10
1297 |  | WP-3Tb ZŁ | 5907522110390 | Łącznik 2-klawiszowy, 2-obwodowy | 16.1 | TIMEX-Topaz | Złoto |  |  |  | Łącznik Natynkowy | 10
1298 |  | WP-5Tb ZŁ | 5907522110147 | Łącznik schodowy | 14.6 | TIMEX-Topaz | Złoto |  |  |  | Łącznik Natynkowy | 10
1299 |  | WP-5/2Tb ZŁ | 5907522111489 | Łącznik schodowy podwójny | 22.1 | TIMEX-Topaz | Złoto |  |  |  | Łącznik Natynkowy | 10
1300 |  | WP-6Tb ZŁ | 5907522110192 | Łącznik zwierny uniwersalny światło | 14.45 | TIMEX-Topaz | Złoto |  |  |  | Łącznik Natynkowy | 10
1301 |  | WP-7Tb ZŁ | 5907522110246 | Łącznik zwierny uniwersalny dzwonek | 14.45 | TIMEX-Topaz | Złoto |  |  |  | Łącznik Natynkowy | 10
1302 |  | WP-6/7 Tb ZŁ | 5907522112943 | Łącznik zwierny uniwersalny światło/ dzwonek | 14.45 | TIMEX-Topaz | Złoto |  |  |  | Łącznik Natynkowy | 10
1303 |  | WP-8Tb ZŁ | 5907522110291 | Łącznik krzyżowy | 20.65 | TIMEX-Topaz | Złoto |  |  |  | Łącznik Natynkowy | 10
1304 |  | WP-9Tb ZŁ | 5907522110345 | Łącznik dwubiegunowy | 16.4 | TIMEX-Topaz | Złoto |  |  |  | Łącznik Natynkowy | 10
1305 |  | WP-1Tb/S ZŁ | 5907522110543 | Łącznik pojedynczy z podświetleniem | 17.85 | TIMEX-Topaz | Złoto |  |  |  | Łącznik Natynkowy | 10
1306 |  | WP-2Tb/S ZŁ | 5907522110598 | Łącznik 2-klawiszowy świecznikowy z podświetleniem | 20 | TIMEX-Topaz | Złoto |  |  |  | Łącznik Natynkowy | 10
1307 |  | WP-3Tb/S ZŁ | 5907522110895 | Łącznik 2-klawiszowy, 2-obwodowy z podświetleniem | 20 | TIMEX-Topaz | Złoto |  |  |  | Łącznik Natynkowy | 10
1308 |  | WP-5Tb/S ZŁ | 5907522110642 | Łącznik schodowy z podświetleniem | 18.4 | TIMEX-Topaz | Złoto |  |  |  | Łącznik Natynkowy | 10
1309 |  | WP-6Tb/S ZŁ | 5907522110697 | Łącznik zwierny światło z podświetleniem | 18.3 | TIMEX-Topaz | Złoto |  |  |  | Łącznik Natynkowy | 10
1310 |  | WP-7Tb/S ZŁ | 5907522110741 | Łącznik zwierny dzwonek z podświetleniem | 18.3 | TIMEX-Topaz | Złoto |  |  |  | Łącznik Natynkowy | 10
1311 |  | WP-6/7 Tb/S ZŁ | 5907522128449 | Łącznik zwierny uniwersalny światło/ dzwonek z podświetlaniem | 18.3 | TIMEX-Topaz | Złoto |  |  |  | Łącznik Natynkowy | 10
1312 |  | WP-8Tb/S ZŁ | 5907522110796 | Łącznik krzyżowy z podświetleniem | 24.15 | TIMEX-Topaz | Złoto |  |  |  | Łącznik Natynkowy | 10
1313 |  | WP-9Tb/S ZŁ | 5907522110840 | Łącznik dwubiegunowy z podświetleniem | 20.4 | TIMEX-Topaz | Złoto |  |  |  | Łącznik Natynkowy | 10
1314 |  | GPt-15T ZŁ | 5907522182045 | Gniazdo pojedyncze 2P | 12.7 | TIMEX-Topaz | Złoto |  |  |  | Gniazda natynkowe | 10
1315 |  | GPt-16T ZŁ | 5907522182144 | Gniazdo pojedyncze 2P+Z | 13.7 | TIMEX-Topaz | Złoto |  |  |  | Gniazda natynkowe | 10
1316 |  | GPt-16TH ZŁ | 5907522106447 | Gniazdo pojedyncze 2P+Z, 16 A, 250 V, bryzgoodporne | 16.35 | TIMEX-Topaz | Złoto |  |  |  | Gniazda natynkowe | 10
1317 | 68862 | GPt-5T ZŁ | 5907522182243 | Gniazdo podwójne 2x2P | 15 | TIMEX-Topaz | Złoto |  |  |  | Gniazda natynkowe | 10
1318 |  | GPt-6T ZŁ | 5907522182342 | Gniazdo podwójne 2x2P+Z | 16.5 | TIMEX-Topaz | Złoto |  |  |  | Gniazda natynkowe | 10
1319 |  | SO-T ZŁ | 5907522116958 | Ściemniacz obrotowy 230V, 50Hz, Pmin:60W, Pmax:400W | 80.05 | TIMEX-Topaz | Złoto |  |  |  | Ściemniacz | 5
1320 |  | GTP-12T ZŁ | 5907522116712 | Gniazdo komputerowe 8pin | 35.85 | TIMEX-Topaz | Złoto |  |  |  | Gniazdo telefoniczne | 10
1321 |  | GAP-T/K ZŁ | 5907522116910 | Gniazdo abonenckie "RTV" końcowe 6db p/t | 46.8 | TIMEX-Topaz | Złoto |  |  |  | Gniazda abonenckie | 10
1322 |  | GAP-T/P ZŁ | 5907522116873 | Gniazdo abonenckie "RTV" przelot. podst. 9db, na zam.12-15db | 55.1 | TIMEX-Topaz | Złoto |  |  |  | Gniazda abonenckie | 10
1323 |  | GAPS-T ZŁ | 5907522116835 | Gniazdo abonenckie "RTV" satelitarne | 69.55 | TIMEX-Topaz | Złoto |  |  |  | Gniazda abonenckie | 10
1324 |  | PWN-1C ZŁ | 5907522112097 | Puszka jednokrotna wtynkowo-natynkowa IP20 | 9.25 | TIMEX-Topaz | Złoto |  |  |  | Puszki | 42
1325 |  | PWN-2C ZŁ | 5907522112233 | Puszka jednokrotna wtynkowo-natynkowa z pokrywą IP20 | 14.9 | TIMEX-Topaz | Złoto |  |  |  | Puszki | 24
1326 |  | PWN-5/6C ZŁ | 5907522112349 | Puszka dwukrotna wtynkowo-natynkowa IP20 | 14.9 | TIMEX-Topaz | Złoto |  |  |  | Puszki | 10
1327 | 67887 | WP-1Tb SR | 5907522110406 | Łącznik pojedynczy | 13.75 | TIMEX-Topaz | Srebro |  |  |  | Łącznik Natynkowy | 10
1328 | 67888 | WP-2Tb SR | 5907522110413 | Łącznik 2-klawiszowy świecznikowy | 15.95 | TIMEX-Topaz | Srebro |  |  |  | Łącznik Natynkowy | 10
1329 |  | WP-3Tb SR | 5907522110420 | Łącznik 2-klawiszowy, 2-obwodowy | 16.1 | TIMEX-Topaz | Srebro |  |  |  | Łącznik Natynkowy | 10
1330 | 67890 | WP-5Tb SR | 5907522110437 | Łącznik schodowy | 14.6 | TIMEX-Topaz | Srebro |  |  |  | Łącznik Natynkowy | 10
1331 |  | WP-5/2Tb SR | 5907522111496 | Łącznik schodowy podwójny | 22.1 | TIMEX-Topaz | Srebro |  |  |  | Łącznik Natynkowy | 10
1332 |  | WP-6Tb SR | 5907522110444 | Łącznik zwierny uniwersalny światło | 14.45 | TIMEX-Topaz | Srebro |  |  |  | Łącznik Natynkowy | 10
1333 |  | WP-7Tb SR | 5907522110451 | Łącznik zwierny uniwersalny dzwonek | 14.45 | TIMEX-Topaz | Srebro |  |  |  | Łącznik Natynkowy | 10
1334 |  | WP-6/7 Tb SR | 5907522112950 | Łącznik zwierny uniwersalny światło/ dzwonek | 14.45 | TIMEX-Topaz | Srebro |  |  |  | Łącznik Natynkowy | 10
1335 |  | WP-8Tb SR | 5907522110458 | Łącznik krzyżowy | 20.65 | TIMEX-Topaz | Srebro |  |  |  | Łącznik Natynkowy | 10
1336 |  | WP-9Tb SR | 5907522110475 | Łącznik dwubiegunowy | 16.4 | TIMEX-Topaz | Srebro |  |  |  | Łącznik Natynkowy | 10
1337 |  | WP-1Tb/S SR | 5907522110901 | Łącznik pojedynczy z podświetleniem | 17.85 | TIMEX-Topaz | Srebro |  |  |  | Łącznik Natynkowy | 10
1338 |  | WP-2Tb/S SR | 5907522110918 | Łącznik 2-klawiszowy świecznikowy z podświetleniem | 20 | TIMEX-Topaz | Srebro |  |  |  | Łącznik Natynkowy | 10
1339 |  | WP-3Tb/S SR | 5907522110925 | Łącznik 2-klawiszowy, 2-obwodowy z podświetleniem | 20 | TIMEX-Topaz | Srebro |  |  |  | Łącznik Natynkowy | 10
1340 |  | WP-5Tb/S SR | 5907522110932 | Łącznik schodowy z podświetleniem | 18.4 | TIMEX-Topaz | Srebro |  |  |  | Łącznik Natynkowy | 10
1341 |  | WP-6Tb/S SR | 5907522110949 | Łącznik zwierny światło z podświetleniem | 18.3 | TIMEX-Topaz | Srebro |  |  |  | Łącznik Natynkowy | 10
1342 |  | WP-6/7 Tb/S SR | 5907522128456 | Łącznik zwierny uniwersalny światło/ dzwonek z podświetlaniem | 18.3 | TIMEX-Topaz | Srebro |  |  |  | Łącznik Natynkowy | 10
1343 |  | WP-8Tb/S SR | 5907522110963 | Łącznik krzyżowy z podświetleniem | 24.15 | TIMEX-Topaz | Srebro |  |  |  | Łącznik Natynkowy | 10
1344 |  | WP-9Tb/S SR | 5907522110970 | Łącznik dwubiegunowy z podświetleniem | 20.4 | TIMEX-Topaz | Srebro |  |  |  | Łącznik Natynkowy | 10
1345 | 67891 | GPt-15T SR | 5907522182052 | Gniazdo pojedyncze 2P | 12.7 | TIMEX-Topaz | Srebro |  |  |  | Gniazda natynkowe | 10
1346 | 67892 | GPt-16T SR | 5907522182151 | Gniazdo pojedyncze 2P+Z | 13.7 | TIMEX-Topaz | Srebro |  |  |  | Gniazda natynkowe | 10
1347 | 68868 | GPt-16TH SR | 5907522106454 | Gniazdo pojedyncze 2P+Z, 16 A, 250 V, bryzgoodporne | 16.35 | TIMEX-Topaz | Srebro |  |  |  | Gniazda natynkowe | 10
1348 | 67893 | GPt-5T SR | 5907522182250 | Gniazdo podwójne 2x2P | 15 | TIMEX-Topaz | Srebro |  |  |  | Gniazda natynkowe | 10
1349 | 67894 | GPt-6T SR | 5907522182359 | Gniazdo podwójne 2x2P+Z | 16.5 | TIMEX-Topaz | Srebro |  |  |  | Gniazda natynkowe | 10
1350 |  | SO-T SR | 5907522116941 | Ściemniacz obrotowy 230V, 50Hz, Pmin:60W, Pmax:400W | 79.35 | TIMEX-Topaz | Srebro |  |  |  | Ściemniacz | 5
1351 |  | GTP-12T SR | 5907522116705 | Gniazdo komputerowe 8pin | 35.5 | TIMEX-Topaz | Srebro |  |  |  | Gniazdo telefoniczne | 10
1352 |  | GAP-T/K SR | 5907522116903 | Gniazdo abonenckie "RTV" końcowe 6db p/t | 46.35 | TIMEX-Topaz | Srebro |  |  |  | Gniazda abonenckie | 10
1353 |  | GAP-T/P SR | 5907522116866 | Gniazdo abonenckie "RTV" przelot. podst. 9db, na zam.12-15db | 54.65 | TIMEX-Topaz | Srebro |  |  |  | Gniazda abonenckie | 10
1354 |  | GAPS-T SR | 5907522116828 | Gniazdo abonenckie "RTV" satelitarne | 68.9 | TIMEX-Topaz | Srebro |  |  |  | Gniazda abonenckie | 10
1355 |  | PWN-1C SR | 5907522112134 | Puszka jednokrotna wtynkowo-natynkowa IP20 | 9.25 | TIMEX-Topaz | Srebro |  |  |  | Puszki | 42
1356 |  | PWN-2C SR | 5907522112240 | Puszka jednokrotna wtynkowo-natynkowa z pokrywą IP20 | 14.9 | TIMEX-Topaz | Srebro |  |  |  | Puszki | 24
1357 |  | PWN-5/6C SR | 5907522112530 | Puszka dwukrotna wtynkowo-natynkowa IP20 | 14.9 | TIMEX-Topaz | Srebro |  |  |  | Puszki | 10
1358 |  | WP-1Tb PI | 5907522111403 | Łącznik pojedynczy | 13.75 | TIMEX-Topaz | Piaskowy |  |  |  | Łącznik Natynkowy | 10
1359 | 68485 | WP-2Tb PI | 5907522111410 | Łącznik 2-klawiszowy świecznikowy | 15.95 | TIMEX-Topaz | Piaskowy |  |  |  | Łącznik Natynkowy | 10
1360 |  | WP-3Tb PI | 5907522111427 | Łącznik 2-klawiszowy, 2-obwodowy | 16.1 | TIMEX-Topaz | Piaskowy |  |  |  | Łącznik Natynkowy | 10
1361 |  | WP-5Tb PI | 5907522111434 | Łącznik schodowy | 14.6 | TIMEX-Topaz | Piaskowy |  |  |  | Łącznik Natynkowy | 10
1362 |  | WP-5/2Tb PI | 5907522111984 | Łącznik schodowy podwójny | 22.1 | TIMEX-Topaz | Piaskowy |  |  |  | Łącznik Natynkowy | 10
1363 |  | WP-6Tb PI | 5907522111441 | Łącznik zwierny uniwersalny światło | 14.45 | TIMEX-Topaz | Piaskowy |  |  |  | Łącznik Natynkowy | 10
1364 |  | WP-7Tb PI | 5907522111458 | Łącznik zwierny uniwersalny dzwonek | 14.45 | TIMEX-Topaz | Piaskowy |  |  |  | Łącznik Natynkowy | 10
1365 |  | WP-6/7 Tb PI | 5907522112967 | Łącznik zwierny uniwersalny światło/ dzwonek | 14.45 | TIMEX-Topaz | Piaskowy |  |  |  | Łącznik Natynkowy | 10
1366 |  | WP-8Tb PI | 5907522111465 | Łącznik krzyżowy | 20.65 | TIMEX-Topaz | Piaskowy |  |  |  | Łącznik Natynkowy | 10
1367 |  | WP-9Tb PI | 5907522111472 | Łącznik dwubiegunowy | 16.4 | TIMEX-Topaz | Piaskowy |  |  |  | Łącznik Natynkowy | 10
1368 |  | WP-1Tb/S PI | 5907522111908 | Łącznik pojedynczy z podświetleniem | 17.85 | TIMEX-Topaz | Piaskowy |  |  |  | Łącznik Natynkowy | 10
1369 |  | WP-2Tb/S PI | 5907522111915 | Łącznik 2-klawiszowy świecznikowy z podświetleniem | 20 | TIMEX-Topaz | Piaskowy |  |  |  | Łącznik Natynkowy | 10
1370 |  | WP-3Tb/S PI | 5907522111922 | Łącznik 2-klawiszowy, 2-obwodowy z podświetleniem | 20 | TIMEX-Topaz | Piaskowy |  |  |  | Łącznik Natynkowy | 10
1371 |  | WP-5Tb/S PI | 5907522111939 | Łącznik schodowy z podświetleniem | 18.4 | TIMEX-Topaz | Piaskowy |  |  |  | Łącznik Natynkowy | 10
1372 |  | WP-6Tb/S PI | 5907522111946 | Łącznik zwierny światło z podświetleniem | 18.3 | TIMEX-Topaz | Piaskowy |  |  |  | Łącznik Natynkowy | 10
1373 |  | WP-7Tb/S PI | 5907522111953 | Łącznik zwierny dzwonek z podświetleniem | 18.3 | TIMEX-Topaz | Piaskowy |  |  |  | Łącznik Natynkowy | 10
1374 |  | WP-6/7 Tb/S PI | 5907522128463 | Łącznik zwierny uniwersalny światło/ dzwonek z podświetlaniem | 18.3 | TIMEX-Topaz | Piaskowy |  |  |  | Łącznik Natynkowy | 10
1375 |  | WP-8Tb/S PI | 5907522111960 | Łącznik krzyżowy z podświetleniem | 24.15 | TIMEX-Topaz | Piaskowy |  |  |  | Łącznik Natynkowy | 10
1376 |  | WP-9Tb/S PI | 5907522111977 | Łącznik dwubiegunowy z podświetleniem | 20.4 | TIMEX-Topaz | Piaskowy |  |  |  | Łącznik Natynkowy | 10
1377 |  | GPt-15T PI | 5907522182069 | Gniazdo pojedyncze 2P | 12.7 | TIMEX-Topaz | Piaskowy |  |  |  | Gniazda natynkowe | 10
1378 |  | GPt-16T PI | 5907522182168 | Gniazdo pojedyncze 2P+Z | 13.7 | TIMEX-Topaz | Piaskowy |  |  |  | Gniazda natynkowe | 10
1379 |  | GPt-16TH PI | 5907522106461 | Gniazdo pojedyncze 2P+Z, 16 A, 250 V, bryzgoodporne | 16.35 | TIMEX-Topaz | Piaskowy |  |  |  | Gniazda natynkowe | 10
1380 |  | GPt-5T PI | 5907522182267 | Gniazdo podwójne 2x2P | 15 | TIMEX-Topaz | Piaskowy |  |  |  | Gniazda natynkowe | 10
1381 |  | GPt-6T PI | 5907522182366 | Gniazdo podwójne 2x2P+Z | 16.5 | TIMEX-Topaz | Piaskowy |  |  |  | Gniazda natynkowe | 10
1382 |  | SO-T PI | 5907522116934 | Ściemniacz obrotowy 230V, 50Hz, Pmin:60W, Pmax:400W | 79.35 | TIMEX-Topaz | Piaskowy |  |  |  | Ściemniacz | 5
1383 |  | GTP-12T PI | 5907522116699 | Gniazdo komputerowe 8pin | 35.5 | TIMEX-Topaz | Piaskowy |  |  |  | Gniazdo telefoniczne | 10
1384 |  | GAP-T/K PI | 5907522116897 | Gniazdo abonenckie "RTV" końcowe 6db p/t | 46.35 | TIMEX-Topaz | Piaskowy |  |  |  | Gniazda abonenckie | 10
1385 |  | GAP-T/P PI | 5907522116859 | Gniazdo abonenckie "RTV" przelot. podst. 9db, na zam.12-15db | 54.65 | TIMEX-Topaz | Piaskowy |  |  |  | Gniazda abonenckie | 10
1386 |  | GAPS-T PI | 5907522116811 | Gniazdo abonenckie "RTV" satelitarne | 68.9 | TIMEX-Topaz | Piaskowy |  |  |  | Gniazda abonenckie | 10
1387 |  | PWN-1C PI | 5907522112141 | Puszka jednokrotna wtynkowo-natynkowa IP20 | 9.25 | TIMEX-Topaz | Piaskowy |  |  |  | Puszki | 42
1388 |  | PWN-2C PI | 5907522112288 | Puszka jednokrotna wtynkowo-natynkowa z pokrywą IP20 | 14.9 | TIMEX-Topaz | Piaskowy |  |  |  | Puszki | 24
1389 |  | PWN-5/6C PI | 5907522112547 | Puszka dwukrotna wtynkowo-natynkowa IP20 | 14.9 | TIMEX-Topaz | Piaskowy |  |  |  | Puszki | 10
1390 |  | WP-1Tb MI | 5907522116347 | Łącznik pojedynczy | 13.75 | TIMEX-Topaz | Miedź |  |  |  | Łącznik Natynkowy | 10
1391 | 68855 | WP-2Tb MI | 5907522116354 | Łącznik 2-klawiszowy świecznikowy | 15.95 | TIMEX-Topaz | Miedź |  |  |  | Łącznik Natynkowy | 10
1392 |  | WP-3Tb MI | 5907522116361 | Łącznik 2-klawiszowy, 2-obwodowy | 16.1 | TIMEX-Topaz | Miedź |  |  |  | Łącznik Natynkowy | 10
1393 |  | WP-5Tb MI | 5907522116378 | Łącznik schodowy | 14.6 | TIMEX-Topaz | Miedź |  |  |  | Łącznik Natynkowy | 10
1394 |  | WP-5/2Tb MI | 5907522111991 | Łącznik schodowy podwójny | 22.1 | TIMEX-Topaz | Miedź |  |  |  | Łącznik Natynkowy | 10
1395 |  | WP-6Tb MI | 5907522116385 | Łącznik zwierny uniwersalny światło | 22.1 | TIMEX-Topaz | Miedź |  |  |  | Łącznik Natynkowy | 10
1396 |  | WP-7Tb MI | 5907522116392 | Łącznik zwierny uniwersalny dzwonek | 22.1 | TIMEX-Topaz | Miedź |  |  |  | Łącznik Natynkowy | 10
1397 |  | WP-6/7 Tb MI | 5907522112974 | Łącznik zwierny uniwersalny światło/ dzwonek | 14.45 | TIMEX-Topaz | Miedź |  |  |  | Łącznik Natynkowy | 10
1398 |  | WP-8Tb MI | 5907522116408 | Łącznik krzyżowy | 20.65 | TIMEX-Topaz | Miedź |  |  |  | Łącznik Natynkowy | 10
1399 |  | WP-9Tb MI | 5907522116415 | Łącznik dwubiegunowy | 16.4 | TIMEX-Topaz | Miedź |  |  |  | Łącznik Natynkowy | 10
1400 |  | WP-1Tb/S MI | 5907522116422 | Łącznik pojedynczy z podświetleniem | 17.85 | TIMEX-Topaz | Miedź |  |  |  | Łącznik Natynkowy | 10
1401 |  | WP-2Tb/S MI | 5907522116439 | Łącznik 2-klawiszowy świecznikowy z podświetleniem | 20 | TIMEX-Topaz | Miedź |  |  |  | Łącznik Natynkowy | 10
1402 |  | WP-3Tb/S MI | 5907522116446 | Łącznik 2-klawiszowy, 2-obwodowy z podświetleniem | 20 | TIMEX-Topaz | Miedź |  |  |  | Łącznik Natynkowy | 10
1403 |  | WP-5Tb/S MI | 5907522116453 | Łącznik schodowy z podświetleniem | 18.4 | TIMEX-Topaz | Miedź |  |  |  | Łącznik Natynkowy | 10
1404 |  | WP-6Tb/S MI | 5907522116460 | Łącznik zwierny światło z podświetleniem | 18.3 | TIMEX-Topaz | Miedź |  |  |  | Łącznik Natynkowy | 10
1405 |  | WP-7Tb/S MI | 5907522116477 | Łącznik zwierny dzwonek z podświetleniem | 18.3 | TIMEX-Topaz | Miedź |  |  |  | Łącznik Natynkowy | 10
1406 |  | WP-6/7 Tb/S MI | 5907522128470 | Łącznik zwierny uniwersalny światło/ dzwonek z podświetlaniem | 18.3 | TIMEX-Topaz | Miedź |  |  |  | Łącznik Natynkowy | 10
1407 |  | WP-8Tb/S MI | 5907522116484 | Łącznik krzyżowy z podświetleniem | 24.15 | TIMEX-Topaz | Miedź |  |  |  | Łącznik Natynkowy | 10
1408 |  | WP-9Tb/S MI | 5907522116491 | Łącznik dwubiegunowy z podświetleniem | 20.4 | TIMEX-Topaz | Miedź |  |  |  | Łącznik Natynkowy | 10
1409 |  | GPt-15T MI | 5907522116965 | Gniazdo pojedyncze 2P | 12.7 | TIMEX-Topaz | Miedź |  |  |  | Gniazda natynkowe | 10
1410 |  | GPt-16T MI | 5907522116972 | Gniazdo pojedyncze 2P+Z | 13.7 | TIMEX-Topaz | Miedź |  |  |  | Gniazda natynkowe | 10
1411 |  | GPt-16TH MI | 5907522106478 | Gniazdo pojedyncze 2P+Z, 16 A, 250 V, bryzgoodporne | 16.35 | TIMEX-Topaz | Miedź |  |  |  | Gniazda natynkowe | 10
1412 |  | GPt-5T MI | 5907522116989 | Gniazdo podwójne 2x2P | 15 | TIMEX-Topaz | Miedź |  |  |  | Gniazda natynkowe | 10
1413 |  | GPt-6T MI | 5907522116996 | Gniazdo podwójne 2x2P+Z | 16.5 | TIMEX-Topaz | Miedź |  |  |  | Gniazda natynkowe | 10
1414 |  | SO-T MI | 5907522116927 | Ściemniacz obrotowy 230V, 50Hz, Pmin:60W, Pmax:400W | 80.05 | TIMEX-Topaz | Miedź |  |  |  | Ściemniacz | 5
1415 |  | GTP-12T MI | 5907522116682 | Gniazdo komputerowe 8pin | 35.85 | TIMEX-Topaz | Miedź |  |  |  | Gniazdo telefoniczne | 10
1416 |  | GAP-T/K MI | 5907522116880 | Gniazdo abonenckie "RTV" końcowe 6db p/t | 46.8 | TIMEX-Topaz | Miedź |  |  |  | Gniazda abonenckie | 10
1417 |  | GAP-T/P MI | 5907522116842 | Gniazdo abonenckie "RTV" przelot. podst. 9db, na zam.12-15db | 55.1 | TIMEX-Topaz | Miedź |  |  |  | Gniazda abonenckie | 10
1418 |  | GAPS-T MI | 5907522116804 | Gniazdo abonenckie "RTV" satelitarne | 69.55 | TIMEX-Topaz | Miedź |  |  |  | Gniazda abonenckie | 10
1419 |  | PWN-1C MI | 5907522112196 | Puszka jednokrotna wtynkowo-natynkowa IP20 | 9.25 | TIMEX-Topaz | Miedź |  |  |  | Puszki | 42
1420 |  | PWN-2C MI | 5907522112332 | Puszka jednokrotna wtynkowo-natynkowa z pokrywą IP20 | 14.9 | TIMEX-Topaz | Miedź |  |  |  | Puszki | 24
1421 |  | PWN-5/6C MI | 5907522112592 | Puszka dwukrotna wtynkowo-natynkowa IP20 | 14.9 | TIMEX-Topaz | Miedź |  |  |  | Puszki | 10
1422 |  | WP-1Tb GR | 5907522115326 | Łącznik pojedynczy | 13.75 | TIMEX-Topaz | Grafit |  |  |  | Łącznik Natynkowy | 10
1423 |  | WP-2Tb GR | 5907522115333 | Łącznik 2-klawiszowy świecznikowy | 15.95 | TIMEX-Topaz | Grafit |  |  |  | Łącznik Natynkowy | 10
1424 |  | WP-3Tb GR | 5907522115340 | Łącznik 2-klawiszowy, 2-obwodowy | 16.1 | TIMEX-Topaz | Grafit |  |  |  | Łącznik Natynkowy | 10
1425 |  | WP-5Tb GR | 5907522115357 | Łącznik schodowy | 14.6 | TIMEX-Topaz | Grafit |  |  |  | Łącznik Natynkowy | 10
1426 |  | WP-5/2Tb GR | 5907522108434 | Łącznik schodowy podwójny | 22.1 | TIMEX-Topaz | Grafit |  |  |  | Łącznik Natynkowy | 10
1427 |  | WP-6Tb GR | 5907522115364 | Łącznik zwierny uniwersalny światło | 14.45 | TIMEX-Topaz | Grafit |  |  |  | Łącznik Natynkowy | 10
1428 |  | WP-7Tb GR | 5907522115371 | Łącznik zwierny uniwersalny dzwonek | 14.45 | TIMEX-Topaz | Grafit |  |  |  | Łącznik Natynkowy | 10
1429 |  | WP-6/7 Tb GR | 5907522112981 | Łącznik zwierny uniwersalny światło/ dzwonek | 14.45 | TIMEX-Topaz | Grafit |  |  |  | Łącznik Natynkowy | 10
1430 |  | WP-8Tb GR | 5907522115388 | Łącznik krzyżowy | 20.65 | TIMEX-Topaz | Grafit |  |  |  | Łącznik Natynkowy | 10
1431 |  | WP-9Tb GR | 5907522115395 | Łącznik dwubiegunowy | 16.4 | TIMEX-Topaz | Grafit |  |  |  | Łącznik Natynkowy | 10
1432 |  | WP-1Tb/S GR | 5907522115425 | Łącznik pojedynczy z podświetleniem | 17.85 | TIMEX-Topaz | Grafit |  |  |  | Łącznik Natynkowy | 10
1433 |  | WP-2Tb/S GR | 5907522115432 | Łącznik 2-klawiszowy świecznikowy z podświetleniem | 20 | TIMEX-Topaz | Grafit |  |  |  | Łącznik Natynkowy | 10
1434 |  | WP-3Tb/S GR | 5907522115449 | Łącznik 2-klawiszowy, 2-obwodowy z podświetleniem | 20 | TIMEX-Topaz | Grafit |  |  |  | Łącznik Natynkowy | 10
1435 |  | WP-5Tb/S GR | 5907522115456 | Łącznik schodowy z podświetleniem | 18.4 | TIMEX-Topaz | Grafit |  |  |  | Łącznik Natynkowy | 10
1436 |  | WP-6Tb/S GR | 5907522115463 | Łącznik zwierny światło z podświetleniem | 18.3 | TIMEX-Topaz | Grafit |  |  |  | Łącznik Natynkowy | 10
1437 |  | WP-7Tb/S GR | 5907522115470 | Łącznik zwierny dzwonek z podświetleniem | 18.3 | TIMEX-Topaz | Grafit |  |  |  | Łącznik Natynkowy | 10
1438 |  | WP-6/7 Tb/S GR | 5907522128487 | Łącznik zwierny uniwersalny światło/ dzwonek z podświetlaniem | 18.3 | TIMEX-Topaz | Grafit |  |  |  | Łącznik Natynkowy | 10
1439 |  | WP-8Tb/S GR | 5907522115487 | Łącznik krzyżowy z podświetleniem | 24.15 | TIMEX-Topaz | Grafit |  |  |  | Łącznik Natynkowy | 10
1440 |  | WP-9Tb/S GR | 5907522115494 | Łącznik dwubiegunowy z podświetleniem | 20.4 | TIMEX-Topaz | Grafit |  |  |  | Łącznik Natynkowy | 10
1441 |  | GPt-15T GR | 5907522116156 | Gniazdo pojedyncze 2P | 12.7 | TIMEX-Topaz | Grafit |  |  |  | Gniazda natynkowe | 10
1442 |  | GPt-16T GR | 5907522116163 | Gniazdo pojedyncze 2P+Z | 13.7 | TIMEX-Topaz | Grafit |  |  |  | Gniazda natynkowe | 10
1443 | 76201 | GPt-16TH GR | 5907522106485 | Gniazdo pojedyncze 2P+Z, 16 A, 250 V, bryzgoodporne | 16.35 | TIMEX-Topaz | Grafit |  |  |  | Gniazda natynkowe | 10
1444 |  | GPt-5T GR | 5907522116170 | Gniazdo podwójne 2x2P | 15 | TIMEX-Topaz | Grafit |  |  |  | Gniazda natynkowe | 10
1445 |  | GPt-6T GR | 5907522116187 | Gniazdo podwójne 2x2P+Z | 16.5 | TIMEX-Topaz | Grafit |  |  |  | Gniazda natynkowe | 10
1446 |  | SO-T GR | 5907522124991 | Ściemniacz obrotowy 230V, 50Hz, Pmin:60W, Pmax:400W | 80.05 | TIMEX-Topaz | Grafit |  |  |  | Ściemniacz | 5
1447 |  | GTP-12T GR | 5907522125783 | Gniazdo komputerowe 8pin | 35.85 | TIMEX-Topaz | Grafit |  |  |  | Gniazdo telefoniczne | 10
1448 |  | GAP-T/K GR | 5907522125912 | Gniazdo abonenckie "RTV" końcowe 6db p/t | 46.8 | TIMEX-Topaz | Grafit |  |  |  | Gniazda abonenckie | 10
1449 |  | GAP-T/P GR | 5907522125929 | Gniazdo abonenckie "RTV" przelot. podst. 9db, na zam.12-15db | 55.1 | TIMEX-Topaz | Grafit |  |  |  | Gniazda abonenckie | 10
1450 |  | GAPS-T GR | 5907522125936 | Gniazdo abonenckie "RTV" satelitarne | 69.55 | TIMEX-Topaz | Grafit |  |  |  | Gniazda abonenckie | 10
1451 |  | PWN-1C GR | 5907522112189 | Puszka jednokrotna wtynkowo-natynkowa IP20 | 9.25 | TIMEX-Topaz | Grafit |  |  |  | Puszki | 42
1452 |  | PWN-2C GR | 5907522112295 | Puszka jednokrotna wtynkowo-natynkowa z pokrywą IP20 | 14.9 | TIMEX-Topaz | Grafit |  |  |  | Puszki | 24
1453 |  | PWN-5/6C GR | 5907522112585 | Puszka dwukrotna wtynkowo-natynkowa IP20 | 14.9 | TIMEX-Topaz | Grafit |  |  |  | Puszki | 10
1454 | 65858 | WNT-1 Tb BI | 5907522111007 | Łącznik pojedynczy natynkowy | 12.9 | TIMEX-Topaz | Biały |  |  |  | Łącznik Natynkowy | 10
1455 | 65859 | WNT-2 Tb BI | 5907522111052 | Łącznik 2-klawiszowy świecznikowy natynkowy | 14.7 | TIMEX-Topaz | Biały |  |  |  | Łącznik Natynkowy | 10
1456 |  | WNT-3 Tb BI | 5907522111359 | Łącznik 2-klawiszowy, 2-obwodowy natynkowy | 15.3 | TIMEX-Topaz | Biały |  |  |  | Łącznik Natynkowy | 10
1457 | 65860 | WNT-5 Tb BI | 5907522111106 | Łącznik schodowy natynkowy | 13.8 | TIMEX-Topaz | Biały |  |  |  | Łącznik Natynkowy | 10
1458 |  | WNT-6 Tb BI | 5907522111151 | Łącznik zwierny światło natynkowy | 13.55 | TIMEX-Topaz | Biały |  |  |  | Łącznik Natynkowy | 10
1459 | 65917 | WNT-7 Tb BI | 5907522111205 | Łącznik zwierny dzwonek natynkowy | 13.55 | TIMEX-Topaz | Biały |  |  |  | Łącznik Natynkowy | 10
1460 |  | WNT-8 Tb BI | 5907522111250 | Łącznik krzyżowy natynkowy | 19.85 | TIMEX-Topaz | Biały |  |  |  | Łącznik Natynkowy | 10
1461 |  | WNT-9 Tb BI | 5907522111304 | Łącznik dwubiegunowy natynkowy | 15.5 | TIMEX-Topaz | Biały |  |  |  | Łącznik Natynkowy | 10
1462 |  | WNT-1 Tb/S BI | 5907522111502 | Łącznik pojedynczy z podświetleniem natynkowy | 17.2 | TIMEX-Topaz | Biały |  |  |  | Łącznik Natynkowy | 10
1463 |  | WNT-2 Tb/S BI | 5907522111557 | Łącznik 2-klawiszowy świecznikowy z podświetleniem natynkowy | 18.95 | TIMEX-Topaz | Biały |  |  |  | Łącznik Natynkowy | 10
1464 |  | WNT-3 Tb/S BI | 5907522111854 | Łącznik 2-klawiszowy, 2-obwodowy z podświetleniem natynkowy | 19.3 | TIMEX-Topaz | Biały |  |  |  | Łącznik Natynkowy | 10
1465 |  | WNT-6 Tb/S BI | 5907522111656 | Łącznik zwierny światło z podświetleniem natynkowy | 17.65 | TIMEX-Topaz | Biały |  |  |  | Łącznik Natynkowy | 10
1466 |  | WNT-7 Tb/S BI | 5907522111700 | Łącznik zwierny dzwonek z podświetleniem natynkowy | 17.65 | TIMEX-Topaz | Biały |  |  |  | Łącznik Natynkowy | 10
1467 |  | WNT-8 Tb/S BI | 5907522111755 | Łącznik krzyżowy z podświetleniem natynkowy | 19.3 | TIMEX-Topaz | Biały |  |  |  | Łącznik Natynkowy | 10
1468 |  | WNT-9 Tb/S BI | 5907522111809 | Łącznik dwubiegunowy z podświetleniem natynkowy | 19.65 | TIMEX-Topaz | Biały |  |  |  | Łącznik Natynkowy | 10
1469 |  | WNT-1T BI | 5907522107000 | Łącznik pojedynczy natynkowy | 12.9 | TIMEX-Topaz | Biały |  |  |  | Łącznik Natynkowy | 10
1470 |  | WNT-2T BI | 5907522107055 | Łącznik 2-klawiszowy świecznikowy natynkowy | 14.7 | TIMEX-Topaz | Biały |  |  |  | Łącznik Natynkowy | 10
1471 |  | WNT-3T BI | 5907522107352 | Łącznik 2-klawiszowy, 2-obwodowy natynkowy | 15.3 | TIMEX-Topaz | Biały |  |  |  | Łącznik Natynkowy | 10
1472 |  | WNT-5T BI | 5907522107109 | Łącznik schodowy natynkowy | 13.8 | TIMEX-Topaz | Biały |  |  |  | Łącznik Natynkowy | 10
1473 |  | WNT-6T BI | 5907522107154 | Łącznik zwierny światło natynkowy | 13.55 | TIMEX-Topaz | Biały |  |  |  | Łącznik Natynkowy | 10
1474 |  | WNT-7T BI | 5907522107208 | Łącznik zwierny dzwonek natynkowy | 13.55 | TIMEX-Topaz | Biały |  |  |  | Łącznik Natynkowy | 10
1475 |  | WNT-8T BI | 5907522107253 | Łącznik krzyżowy natynkowy | 19.85 | TIMEX-Topaz | Biały |  |  |  | Łącznik Natynkowy | 10
1476 |  | WNT-9T BI | 5907522107307 | Łącznik dwubiegunowy natynkowy | 15.5 | TIMEX-Topaz | Biały |  |  |  | Łącznik Natynkowy | 10
1477 |  | WNT-1T/S BI | 5907522107505 | Łącznik pojedynczy z podświetleniem natynkowy | 17.2 | TIMEX-Topaz | Biały |  |  |  | Łącznik Natynkowy | 10
1478 |  | WNT-2T/S BI | 5907522107550 | Łącznik 2-klawiszowy świecznikowy z podświetleniem natynkowy | 18.95 | TIMEX-Topaz | Biały |  |  |  | Łącznik Natynkowy | 10
1479 |  | WNT-3T/S BI | 5907522107857 | Łącznik 2-klawiszowy, 2-obwodowy z podświetleniem natynkowy | 19.3 | TIMEX-Topaz | Biały |  |  |  | Łącznik Natynkowy | 10
1480 |  | WNT-6T/S BI | 5907522107659 | Łącznik zwierny światło z podświetleniem natynkowy | 17.65 | TIMEX-Topaz | Biały |  |  |  | Łącznik Natynkowy | 10
1481 |  | WNT-7T/S BI | 5907522107703 | Łącznik zwierny dzwonek z podświetleniem natynkowy | 17.65 | TIMEX-Topaz | Biały |  |  |  | Łącznik Natynkowy | 10
1482 |  | WNT-8T/S BI | 5907522107758 | Łącznik krzyżowy z podświetleniem natynkowy | 19.3 | TIMEX-Topaz | Biały |  |  |  | Łącznik Natynkowy | 10
1483 |  | WNT-9T/S BI | 5907522107802 | Łącznik dwubiegunowy z podświetleniem natynkowy | 19.65 | TIMEX-Topaz | Biały |  |  |  | Łącznik Natynkowy | 10
1484 | 66474 | GNt-15T BI | 5907522186005 | Gniazdo pojedyncze 2P | 12 | TIMEX-Topaz | Biały |  |  |  | Gniazda natynkowe | 10
1485 | 66473 | GNt-16T BI | 5907522186104 | Gniazdo pojedyncze 2P+Z | 13 | TIMEX-Topaz | Biały |  |  |  | Gniazda natynkowe | 10
1486 | 66466 | GNt-5T BI | 5907522186203 | Gniazdo podwójne 2x2P | 16.6 | TIMEX-Topaz | Biały |  |  |  | Gniazda natynkowe | 10
1487 | 66467 | GNt-6T BI | 5907522186302 | Gniazdo podwójne 2x2P+Z | 18.4 | TIMEX-Topaz | Biały |  |  |  | Gniazda natynkowe | 10
1488 |  | GTN-12T BI | 5907522125806 | Gniazdo komputerowe n/t 8pin natynkowe | 34.55 | TIMEX-Topaz | Biały |  |  |  | Gniazda natynkowe | 10
1489 |  | GAN-T/K | 5907522125851 | Gniazdo abonenckie "RTV" końcowe 6db natynkowe | 53.1 | TIMEX-Topaz | Biały |  |  |  | Gniazda abonenckie | 10
1490 |  | GAN-T/P | 5907522125905 | Gniazdo abonenckie "RTV" przelotowe natynkowe podstaw. 9db | 55.1 | TIMEX-Topaz | Biały |  |  |  | Gniazda abonenckie | 10
1491 | 65709 | WP-1C BI | 5907522101008 | Łącznik pojedynczy | 8.3 | TIMEX-ECO | Biały |  |  |  | Łącznik Natynkowy | 10
1492 | 65710 | WP-2C BI | 5907522101053 | WP-2C(BI) WYŁĄCZNIK ŚWIECZNIKOWY | 9.55 | TIMEX-ECO | Biały |  |  |  | Łącznik Natynkowy | 10
1493 | 66450 | GPt-16C BI | 5907522181109 | Gniazdo pojedyncze 2P+Z | 7.95 | TIMEX-ECO | Biały |  |  |  | Gniazda natynkowe | 10
1494 |  | GPt-15C BI | 5907522181000 | GPt-15C(BI) GNIAZDO WTYCZKOWE 16A/250V 2p | 7.15 | TIMEX-ECO | Biały |  |  |  | Gniazda natynkowe | 10
1495 |  | GPt-17C BI | 5907522104498 | Gniazdo pojedyncze 2P+Z Schuko | 8.4 | TIMEX-ECO | Biały |  |  |  | Gniazda natynkowe | 10
1496 | 66459 | GPt-5C BI | 5907522181208 | Gniazdo podwójne 2x2P | 9.55 | TIMEX-ECO | Biały |  |  |  | Gniazda natynkowe | 10
1497 | 66458 | GPt-6C BI | 5907522181307 | Gniazdo podwójne 2x2P+Z | 11.4 | TIMEX-ECO | Biały |  |  |  | Gniazda natynkowe | 10
1498 |  | SO-C BI | 5907522114503 | Ściemniacz obrotowy 230V, 50Hz, Pmin:60W, Pmax:400W | 73.45 | TIMEX-ECO | Biały |  |  |  | Ściemniacz | 5
1499 |  | GTP-12C BI | 5907522115562 | Gniazdo telefoniczne 8pin | 31 | TIMEX-ECO | Biały |  |  |  | Gniazdo telefoniczne | 10
1500 |  | GAP-C/K BI | 5907522115005 | Gniazdo abonenckie "RTV" końcowe 6db p/t | 41.75 | TIMEX-ECO | Biały |  |  |  | Gniazda abonenckie | 10
1501 |  | GAP-C/P BI | 5907522115050 | Gniazdo abonenckie "RTV" przelotowe podstaw. 9db, na zam. 12 i 15 db | 50.2 | TIMEX-ECO | Biały |  |  |  | Gniazda abonenckie | 10
1502 |  | GAN-C/K BI | 5907522115203 | Gniazdo abonenckie "RTV" końcowe 6db p/t | 52.1 | TIMEX-ECO | Biały |  |  |  | Gniazda abonenckie | 10
1503 |  | GAN-C/P BI | 5907522115258 | Gniazdo abonenckie "RTV" przelotowe podstaw. 9db, na zamówienie 12 i 15 db | 54.05 | TIMEX-ECO | Biały |  |  |  | Gniazda abonenckie | 10
1504 |  | GAPS-C BI | 5907522115104 | Gniazdo abonenckie "RTV" satelitarne | 64.2 | TIMEX-ECO | Biały |  |  |  | Gniazda abonenckie | 10
1505 |  | GANS-C BI | 5907522115302 | Gniazdo abonenckie "RTV" satelitarne | 80.8 | TIMEX-ECO | Biały |  |  |  | Gniazda abonenckie | 10
1506 | 65849 | WNT-1N BI | 5907522104009 | Łącznik pojedynczy natynkowy | 12.8 | TIMEX-ECO | Biały |  |  |  | Łącznik Natynkowy | 10
1507 | 65850 | WNT-2N BI | 5907522104054 | Łącznik 2-klawiszowy świecznikowy natynkowy | 14.6 | TIMEX-ECO | Biały |  |  |  | Łącznik Natynkowy | 10
1508 |  | WNT-3N BI | 5907522104351 | Łącznik 2-klawiszowy, 2-obwodowy natynkowy | 15.1 | TIMEX-ECO | Biały |  |  |  | Łącznik Natynkowy | 10
1509 | 65851 | WNT-5N BI | 5907522104108 | Łącznik schodowy natynkowy | 13.65 | TIMEX-ECO | Biały |  |  |  | Łącznik Natynkowy | 10
1510 |  | WNT-6N BI | 5907522104153 | Łącznik zwierny światło natynkowy | 13.45 | TIMEX-ECO | Biały |  |  |  | Łącznik Natynkowy | 10
1511 | 65852 | WNT-7N BI | 5907522104207 | Łącznik zwierny dzwonek natynkowy | 13.45 | TIMEX-ECO | Biały |  |  |  | Łącznik Natynkowy | 10
1512 |  | WNT-8N BI | 5907522104252 | Łącznik krzyżowy natynkowy | 19.7 | TIMEX-ECO | Biały |  |  |  | Łącznik Natynkowy | 10
1513 |  | WNT-9N BI | 5907522104306 | Łącznik dwubiegunowy natynkowy | 15.4 | TIMEX-ECO | Biały |  |  |  | Łącznik Natynkowy | 10
1514 |  | WNT-1N/S BI | 5907522104504 | Łącznik pojedynczy z podświetleniem natynkowy | 16.9 | TIMEX-ECO | Biały |  |  |  | Łącznik Natynkowy | 10
1515 |  | WNT-2N/S BI | 5907522104559 | Łącznik 2-klawiszowy świecznikowy z podświetleniem natynkowy | 18.75 | TIMEX-ECO | Biały |  |  |  | Łącznik Natynkowy | 10
1516 |  | WNT-3N/S BI | 5907522104856 | Łącznik 2-klawiszowy, 2-obwodowy z podświetleniem natynkowy | 19.1 | TIMEX-ECO | Biały |  |  |  | Łącznik Natynkowy | 10
1517 |  | WNT-5N/S BI | 5907522104603 | Łącznik schodowy z podświetleniem natynkowy | 17.5 | TIMEX-ECO | Biały |  |  |  | Łącznik Natynkowy | 10
1518 |  | WNT-6N/S BI | 5907522104658 | Łącznik zwierny światło z podświetleniem | 17.5 | TIMEX-ECO | Biały |  |  |  | Łącznik Natynkowy | 10
1519 |  | WNT-7N/S BI | 5907522104702 | Łącznik zwierny dzwonek z podświetleniem natynkowy | 17.5 | TIMEX-ECO | Biały |  |  |  | Łącznik Natynkowy | 10
1520 |  | WNT-8N/S BI | 5907522104757 | Łącznik krzyżowy z podświetleniem natynkowy | 19.1 | TIMEX-ECO | Biały |  |  |  | Łącznik Natynkowy | 10
1521 |  | WNT-9N/S BI | 5907522104801 | Łącznik dwubiegunowy z podświetleniem natynkowy | 19.45 | TIMEX-ECO | Biały |  |  |  | Łącznik Natynkowy | 10
1522 |  | GNt-15N BI | 5907522185008 | Gniazdo pojedyncze 2P natynkowe | 11.8 | TIMEX-ECO | Biały |  |  |  | Gniazda natynkowe | 10
1523 | 66464 | GNt-16N BI | 5907522185107 | Gniazdo pojedyncze 2P+Z natynkowe | 12.85 | TIMEX-ECO | Biały |  |  |  | Gniazda natynkowe | 10
1524 | 66461 | GNt-5N BI | 5907522185206 | Gniazdo podwójne 2x2P natynkowe | 16.4 | TIMEX-ECO | Biały |  |  |  | Gniazda natynkowe | 10
1525 | 66460 | GNt-6N BI | 5907522185305 | Gniazdo podwójne 2x2P+Z natynkowe | 18.15 | TIMEX-ECO | Biały |  |  |  | Gniazda natynkowe | 10
1526 |  | GTN-12C BI | 5907522115661 | Gniazdo telefoniczne 8pin | 34.2 | TIMEX-ECO | Biały |  |  |  | Gniazda natynkowe | 10
1527 | 65716 | WNT-1 B BI | 5907522102005 | Łącznik pojedynczy natynkowy | 11.9 | TIMEX-BURSZTYN | Biały |  |  |  | Łącznik Natynkowy | 10
1528 | 65717 | WNT-2B BI | 5907522102050 | Łącznik 2-klawiszowy świecznikowy natynkowy | 14.15 | TIMEX-BURSZTYN | Biały |  |  |  | Łącznik Natynkowy | 10
1529 | 66687 | WNT-3B BI | 5907522102357 | Łącznik 2-klawiszowy, 2-obwodowy natynkowy | 14.2 | TIMEX-BURSZTYN | Biały |  |  |  | Łącznik Natynkowy | 10
1530 | 65719 | WNT-5B BI | 5907522102104 | Łącznik schodowy natynkowy | 13.2 | TIMEX-BURSZTYN | Biały |  |  |  | Łącznik Natynkowy | 10
1531 |  | WNT-5/2 B BI | 5907522135959 | Łącznik schodowy podwójny natynkowy | 16.4 | TIMEX-BURSZTYN | Biały |  |  |  | Łącznik Natynkowy | 10
1532 | 65720 | WNT-6B BI | 5907522102159 | Łącznik zwierny światło natynkowy | 13.05 | TIMEX-BURSZTYN | Biały |  |  |  | Łącznik Natynkowy | 10
1533 | 72389 | WNT-7B BI | 5907522102203 | Łącznik zwierny dzwonek natynkowy | 13.05 | TIMEX-BURSZTYN | Biały |  |  |  | Łącznik Natynkowy | 10
1534 | 65722 | WNT-8B BI | 5907522102258 | Łącznik krzyżowy natynkowy | 20 | TIMEX-BURSZTYN | Biały |  |  |  | Łącznik Natynkowy | 10
1535 |  | WNT-9B BI | 5907522102302 | Łącznik dwubiegunowy natynkowy | 14.45 | TIMEX-BURSZTYN | Biały |  |  |  | Łącznik Natynkowy | 10
1536 |  | WNT-10B BI | 5907522135867 | Łącznik żaluzjowy natynkowy | 15.95 | TIMEX-BURSZTYN | Biały |  |  |  | Łącznik Natynkowy | 10
1537 |  | WNT-10ZB BI | 5907522135751 | Łącznik żaluzjowy zwierny natynkowy | 15.95 | TIMEX-BURSZTYN | Biały |  |  |  | Łącznik Natynkowy | 10
1538 | 65724 | WNT-1B/S BI | 5907522102500 | Łącznik pojedynczy z podświetleniem natynkowy | 16.4 | TIMEX-BURSZTYN | Biały |  |  |  | Łącznik Natynkowy | 10
1539 |  | WNT-2B/S BI | 5907522102555 | Łącznik 2-klawiszowy świecznikowy z podświetleniem natynkowy | 18.1 | TIMEX-BURSZTYN | Biały |  |  |  | Łącznik Natynkowy | 10
1540 |  | WNT-3B/S BI | 5907522102852 | Łącznik 2-klawiszowy, 2-obwodowy z podświetleniem natynkowy | 18.45 | TIMEX-BURSZTYN | Biały |  |  |  | Łącznik Natynkowy | 10
1541 | 65727 | WNT-5BS BI | 5907522102609 | Łącznik schodowy z podświetleniem natynkowy | 16.85 | TIMEX-BURSZTYN | Biały |  |  |  | Łącznik Natynkowy | 10
1542 |  | WNT-6B/S BI | 5907522102654 | Łącznik zwierny światło z podświetleniem natynkowy | 17.45 | TIMEX-BURSZTYN | Biały |  |  |  | Łącznik Natynkowy | 10
1543 | 65996 | WNT-7B/S BI | 5907522102708 | Łącznik zwierny dzwonek z podświetleniem natynkowy | 17.45 | TIMEX-BURSZTYN | Biały |  |  |  | Łącznik Natynkowy | 10
1544 |  | WNT-8B/S BI | 5907522102753 | Łącznik krzyżowy z podświetleniem natynkowy | 23.7 | TIMEX-BURSZTYN | Biały |  |  |  | Łącznik Natynkowy | 10
1545 |  | WNT-9B/S BI | 5907522102807 | Łącznik dwubiegunowy z podświetleniem natynkowy | 18.75 | TIMEX-BURSZTYN | Biały |  |  |  | Łącznik Natynkowy | 10
1546 | 66484 | GNt-16B BI | 5907522184001 | Gniazdo pojedyncze n/t 2p+Z, bryzgoodporne z pokrywką | 12.1 | TIMEX-BURSZTYN | Biały |  |  |  | Gniazda natynkowe | 10
1547 |  | GNt-17B BI | 5907522184056 | Gniazdo pojedyncze n/t 2p+Z, Schuko, bryzgoodporne z pokrywką | 12.1 | TIMEX-BURSZTYN | Biały |  |  |  | Gniazda natynkowe | 10
1548 | 66483 | GNt-6B BI | 5907522184209 | Gniazdo podwójne n/t 2x2p+Z, bryzgoodporne z pokrywką | 23.85 | TIMEX-BURSZTYN | Biały |  |  |  | Gniazda natynkowe | 10
1549 |  | GNt-7B BI | 5907522184254 | Gniazdo podwójne n/t 2x2p+Z, Schuko, bryzgoodporne z pokrywką | 23.85 | TIMEX-BURSZTYN | Biały |  |  |  | Gniazda natynkowe | 10
1550 |  | GWN-B BI | 5907522115807 | Gniazdo pojedyncze n/t 2p+Z, bryzgoodp. + Łącznik | 23.65 | TIMEX-BURSZTYN | Biały |  |  |  | Gniazdo natynkowe | 10
1551 |  | GWN-B/S BI | 5907522115951 | Gniazdo pojedyncze n/t 2p+Z bryzgoodp. +Łącznik podś. | 29.5 | TIMEX-BURSZTYN | Biały |  |  |  | Gniazdo natynkowe | 10
1552 |  | WNT-1B SZ/SZ | 5907522102043 | Łącznik pojedynczy natynkowy | 13.15 | TIMEX-BURSZTYN | Szary |  |  |  | Łącznik Natynkowy | 10
1553 |  | WNT-2B SZ/SZ | 5907522102098 | Łącznik 2-klawiszowy świecznikowy natynkowy | 15.4 | TIMEX-BURSZTYN | Szary |  |  |  | Łącznik Natynkowy | 10
1554 |  | WNT-3B SZ/SZ | 5907522194369 | Łącznik 2-klawiszowy, 2-obwodowy natynkowy | 15.45 | TIMEX-BURSZTYN | Szary |  |  |  | Łącznik Natynkowy | 10
1555 |  | WNT-5B SZ/SZ | 5907522102142 | Łącznik schodowy natynkowy | 14.4 | TIMEX-BURSZTYN | Szary |  |  |  | Łącznik Natynkowy | 10
1556 |  | WNT-5/2B SZ/SZ | 5907522135980 | Łącznik schodowy podwójny natynkowy | 17.6 | TIMEX-BURSZTYN | Szary |  |  |  | Łącznik Natynkowy | 10
1557 |  | WNT-6B SZ/SZ | 5907522102197 | Łącznik zwierny światło natynkowy | 14.3 | TIMEX-BURSZTYN | Szary |  |  |  | Łącznik Natynkowy | 10
1558 |  | WNT-7B SZ/SZ | 5907522102241 | Łącznik zwierny dzwonek natynkowy | 14.3 | TIMEX-BURSZTYN | Szary |  |  |  | Łącznik Natynkowy | 10
1559 |  | WNT-8B SZ/SZ | 5907522102296 | Łącznik krzyżowy natynkowy | 21.1 | TIMEX-BURSZTYN | Szary |  |  |  | Łącznik Natynkowy | 10
1560 |  | WNT-9B SZ/SZ | 5907522102340 | Łącznik dwubiegunowy natynkowy | 15.7 | TIMEX-BURSZTYN | Szary |  |  |  | Łącznik Natynkowy | 10
1561 |  | WNT-10B SZ/SZ | 5907522135898 | Łącznik żaluzjowy natynkowy | 17.15 | TIMEX-BURSZTYN | Szary |  |  |  | Łącznik Natynkowy | 10
1562 |  | WNT-10ZB SZ/SZ | 5907522135782 | Łącznik żaluzjowy zwierny natynkowy | 17.15 | TIMEX-BURSZTYN | Szary |  |  |  | Łącznik Natynkowy | 10
1563 |  | WNT-1B/S SZ/SZ | 5907522102548 | Łącznik pojedynczy z podświetleniem natynkowy | 17.6 | TIMEX-BURSZTYN | Szary |  |  |  | Łącznik Natynkowy | 10
1564 |  | WNT-2B/S SZ/SZ | 5907522102593 | Łącznik 2-klawiszowy świecznikowy z podświetleniem natynkowy | 19.4 | TIMEX-BURSZTYN | Szary |  |  |  | Łącznik Natynkowy | 10
1565 |  | WNT-3B/S SZ/SZ | 5907522194376 | Łącznik 2-klawiszowy, 2-obwodowy z podświetleniem natynkowy | 19.7 | TIMEX-BURSZTYN | Szary |  |  |  | Łącznik Natynkowy | 10
1566 |  | WNT-5BS SZ/SZ | 5907522102647 | Łącznik schodowy z podświetleniem natynkowy | 18.05 | TIMEX-BURSZTYN | Szary |  |  |  | Łącznik Natynkowy | 10
1567 |  | WNT-6B/S SZ/SZ | 5907522102692 | Łącznik zwierny światło z podświetleniem natynkowy | 18.75 | TIMEX-BURSZTYN | Szary |  |  |  | Łącznik Natynkowy | 10
1568 |  | WNT-7B/S SZ/SZ | 5907522102746 | Łącznik zwierny dzwonek z podświetleniem natynkowy | 18.75 | TIMEX-BURSZTYN | Szary |  |  |  | Łącznik Natynkowy | 10
1569 |  | WNT-8B/S SZ/SZ | 5907522102791 | Łącznik krzyżowy z podświetleniem natynkowy | 24.8 | TIMEX-BURSZTYN | Szary |  |  |  | Łącznik Natynkowy | 10
1570 |  | WNT-9B/S SZ/SZ | 5907522102845 | Łącznik dwubiegunowy z podświetleniem natynkowy | 20.05 | TIMEX-BURSZTYN | Szary |  |  |  | Łącznik Natynkowy | 10
1571 |  | GNt-16B SZ/SZ | 5907522184032 | Gniazdo pojedyncze n/t 2p+Z, bryzgoodporne z pokrywką | 13.6 | TIMEX-BURSZTYN | Szary |  |  |  | Gniazda natynkowe | 10
1572 |  | GNt-17B SZ/SZ | 5907522194383 | Gniazdo pojedyncze n/t 2p+Z, Schuko, bryzgoodporne z pokrywką | 13.6 | TIMEX-BURSZTYN | Szary |  |  |  | Gniazda natynkowe | 10
1573 |  | GNt-6B SZ/SZ | 5907522184230 | Gniazdo podwójne n/t 2x2p+Z, bryzgoodporne z pokrywką | 25.4 | TIMEX-BURSZTYN | Szary |  |  |  | Gniazda natynkowe | 10
1574 |  | GNt-7B SZ/SZ | 5907522194390 | Gniazdo podwójne n/t 2x2p+Z, Schuko, bryzgoodporne z pokrywką | 25.4 | TIMEX-BURSZTYN | Szary |  |  |  | Gniazda natynkowe | 10
1575 |  | GWN-B SZ/SZ | 5907522115845 | Gniazdo pojedyncze n/t 2p+Z, bryzgoodp. + Łącznik | 25.15 | TIMEX-BURSZTYN | Szary |  |  |  | Gniazdo natynkowe | 10
1576 |  | GWN-B/S SZ/SZ | 5907522115890 | Gniazdo pojedyncze n/t 2p+Z bryzgoodp. +Łącznik podś. | 30.85 | TIMEX-BURSZTYN | Szary |  |  |  | Gniazdo natynkowe | 10
1577 | 65991 | WNT-1Jb BI | 5907522109004 | Łącznik pojedynczy natynkowy | 10.55 | TIMEX-JANTAR | Biały |  |  |  | Łącznik Natynkowy | 10
1578 | 65992 | WNT-2Jb BI | 5907522109059 | Łącznik 2-klawiszowy świecznikowy natynkowy | 12.8 | TIMEX-JANTAR | Biały |  |  |  | Łącznik Natynkowy | 10
1579 |  | WNT-3Jb BI | 5907522109356 | Łącznik 2-klawiszowy, 2-obwodowy natynkowy | 14 | TIMEX-JANTAR | Biały |  |  |  | Łącznik Natynkowy | 10
1580 |  | WNT-5Jb BI | 5907522109103 | Łącznik schodowy natynkowy | 11.95 | TIMEX-JANTAR | Biały |  |  |  | Łącznik Natynkowy | 10
1581 |  | WNT-6Jb BI | 5907522109158 | Łącznik zwierny światło natynkowy | 11.7 | TIMEX-JANTAR | Biały |  |  |  | Łącznik Natynkowy | 10
1582 | 65994 | WNT-7Jb BI | 5907522109202 | Łącznik zwierny dzwonek natynkowy | 11.7 | TIMEX-JANTAR | Biały |  |  |  | Łącznik Natynkowy | 10
1583 |  | WNT-6/7 Jb BI | 5907522108342 | Łącznik zwierny uniwersalny światło/ dzwonek natynkowy | 11.7 | TIMEX-JANTAR | Biały |  |  |  | Łącznik Natynkowy | 10
1584 |  | WNT-8Jb BI | 5907522109257 | Łącznik krzyżowy natynkowy | 18.55 | TIMEX-JANTAR | Biały |  |  |  | Łącznik Natynkowy | 10
1585 |  | WNT-9Jb BI | 5907522109301 | Łącznik dwubiegunowy natynkowy | 17 | TIMEX-JANTAR | Biały |  |  |  | Łącznik Natynkowy | 10
1586 |  | WNT-10Jb BI | 5907522108090 | Łącznik żaluzjowy natynkowy | 18.3 | TIMEX-JANTAR | Biały |  |  |  | Łącznik Natynkowy | 10
1587 |  | WNT-10ZJb BI | 5907522108182 | Łącznik żaluzjowy zwierny natynkowy | 18.3 | TIMEX-JANTAR | Biały |  |  |  | Łącznik Natynkowy | 10
1588 |  | WNT-1Jb/S BI | 5907522109509 | Łącznik pojedynczy z podświetleniem natynkowy | 14.8 | TIMEX-JANTAR | Biały |  |  |  | Łącznik Natynkowy | 10
1589 |  | WNT-2Jb/S BI | 5907522109554 | Łącznik 2-klawiszowy świecznikowy z podświetleniem natynkowy | 16.95 | TIMEX-JANTAR | Biały |  |  |  | Łącznik Natynkowy | 10
1590 |  | WNT-3Jb/S BI | 5907522109851 | Łącznik 2-klawiszowy, 2-obwodowy z podświetleniem natynkowy | 18 | TIMEX-JANTAR | Biały |  |  |  | Łącznik Natynkowy | 10
1591 |  | WNT-6Jb/S BI | 5907522109653 | Łącznik zwierny światło z podświetleniem natynkowy | 15.55 | TIMEX-JANTAR | Biały |  |  |  | Łącznik Natynkowy | 10
1592 |  | WNT-7Jb/S BI | 5907522109707 | Łącznik zwierny dzwonek z podświetleniem natynkowy | 15.55 | TIMEX-JANTAR | Biały |  |  |  | Łącznik Natynkowy | 10
1593 |  | WNT-6/7 Jb/S BI | 5907522108762 | Łącznik zwierny uniwersalny światło/ dzwonek z podświetleniem natynkowy | 15.55 | TIMEX-JANTAR | Biały |  |  |  | Łącznik Natynkowy | 10
1594 |  | WNT-8Jb/S BI | 5907522109752 | Łącznik krzyżowy z podświetleniem natynkowy | 22.3 | TIMEX-JANTAR | Biały |  |  |  | Łącznik Natynkowy | 10
1595 |  | WNT-9Jb/S BI | 5907522109806 | Łącznik dwubiegunowy z podświetleniem natynkowy | 21 | TIMEX-JANTAR | Biały |  |  |  | Łącznik Natynkowy | 10
1596 | 66499 | GNt-16J BI | 5907522184506 | Gniazdo pojedyncze 2P+Z bryzgoodporne z pokrywą | 11.05 | TIMEX-JANTAR | Biały |  |  |  | Gniazda natynkowe | 10
1597 | 66500 | GNt-6J BI | 5907522184704 | Gniazdo podwójne 2P+Z bryzgoodporne z pokrywą | 22.95 | TIMEX-JANTAR | Biały |  |  |  | Gniazda natynkowe | 10
1598 | 66539 | GNt-16J/L BI | 5907522184605 | GNIAZDO WTYCZKOWE 2p+Z 16A/250V IP-44/KLAPKA DYMNA | 11.55 | TIMEX-JANTAR | Biały |  |  |  | Gniazda natynkowe | 10
1599 | 66517 | GNt-6J/L BI | 5907522184803 | GNIAZDO WTYCZKOWE 2x2p+Z 16A/250V IP-44 KLAPKA DYMNA | 23.8 | TIMEX-JANTAR | Biały |  |  |  | Gniazda natynkowe | 10
1600 |  | GNt-17J BI | 5907522125400 | Gniazdo pojedyncze 2P+Z bryzgoodporne z pokrywą "Schuko" | 11.05 | TIMEX-JANTAR | Biały |  |  |  | Gniazda natynkowe | 10
1601 |  | GNt-7J BI | 5907522125455 | Gniazdo podwójne 2P+Z bryzgoodporne z pokrywą "Schuko" | 22.95 | TIMEX-JANTAR | Biały |  |  |  | Gniazda natynkowe | 10
1602 |  | GNt-17J/L BI | 5907522125301 | Gniazdo pojedyncze bryzgoodporne z pokrywą "Schuko" KLAPKA DYMNA | 11.55 | TIMEX-JANTAR | Biały |  |  |  | Gniazda natynkowe | 10
1603 |  | GNt-7J/L BI | 5907522125356 | Gniazdo podwójne bryzgoodporne z pokrywą "Schuko" KLAPKA DYMNA | 23.8 | TIMEX-JANTAR | Biały |  |  |  | Gniazda natynkowe | 10
1604 |  | GWN-J BI | 5907522108403 | Gniazdo pojedyncze 2P+Z bryzgood. + Łącznik | 23.45 | TIMEX-JANTAR | Biały |  |  |  | Gniazdo natynkowe | 10
1605 |  | GWN-J/S BI | 5907522108908 | Gniazdo pojedyncze 2P+Z bryzgood. + Łącznik podś. | 26.45 | TIMEX-JANTAR | Biały |  |  |  | Gniazdo natynkowe | 10
1606 |  | WNT-1Jb BE/BR | 5907522109011 | Łącznik pojedynczy natynkowy | 11.85 | TIMEX-JANTAR | Beż/Brąz |  |  |  | Łącznik Natynkowy | 10
1607 |  | WNT-2Jb BE/BR | 5907522109066 | Łącznik 2-klawiszowy świecznikowy natynkowy | 14.35 | TIMEX-JANTAR | Beż/Brąz |  |  |  | Łącznik Natynkowy | 10
1608 |  | WNT-3Jb BE/BR | 5907522109363 | Łącznik 2-klawiszowy, 2-obwodowy natynkowy | 15.35 | TIMEX-JANTAR | Beż/Brąz |  |  |  | Łącznik Natynkowy | 10
1609 |  | WNT-5Jb BE/BR | 5907522109110 | Łącznik schodowy natynkowy | 13.3 | TIMEX-JANTAR | Beż/Brąz |  |  |  | Łącznik Natynkowy | 10
1610 |  | WNT-6Jb BE/BR | 5907522109165 | Łącznik zwierny światło natynkowy | 13.05 | TIMEX-JANTAR | Beż/Brąz |  |  |  | Łącznik Natynkowy | 10
1611 |  | WNT-7Jb BE/BR | 5907522109219 | Łącznik zwierny dzwonek natynkowy | 13.05 | TIMEX-JANTAR | Beż/Brąz |  |  |  | Łącznik Natynkowy | 10
1612 |  | WNT-6/7 Jb BE/BR | 5907522108380 | Łącznik zwierny uniwersalny światło/ dzwonek natynkowy | 13.05 | TIMEX-JANTAR | Beż/Brąz |  |  |  | Łącznik Natynkowy | 10
1613 |  | WNT-8Jb BE/BR | 5907522109264 | Łącznik krzyżowy natynkowy | 19.75 | TIMEX-JANTAR | Beż/Brąz |  |  |  | Łącznik Natynkowy | 10
1614 |  | WNT-9Jb BE/BR | 5907522109318 | Łącznik dwubiegunowy natynkowy | 18.45 | TIMEX-JANTAR | Beż/Brąz |  |  |  | Łącznik Natynkowy | 10
1615 |  | WNT-10Jb BE/BR | 5907522108144 | Łącznik żaluzjowy natynkowy | 19.7 | TIMEX-JANTAR | Beż/Brąz |  |  |  | Łącznik Natynkowy | 10
1616 |  | WNT-10ZJb BE/BR | 5907522108236 | Łącznik żaluzjowy zwierny natynkowy | 19.7 | TIMEX-JANTAR | Beż/Brąz |  |  |  | Łącznik Natynkowy | 10
1617 |  | WNT-1Jb/S BE/BR | 5907522109516 | Łącznik pojedynczy z podświetleniem natynkowy | 16.1 | TIMEX-JANTAR | Beż/Brąz |  |  |  | Łącznik Natynkowy | 10
1618 |  | WNT-2Jb/S BE/BR | 5907522109561 | Łącznik 2-klawiszowy świecznikowy z podświetleniem natynkowy | 18.3 | TIMEX-JANTAR | Beż/Brąz |  |  |  | Łącznik Natynkowy | 10
1619 |  | WNT-3Jb/S BE/BR | 5907522109868 | Łącznik 2-klawiszowy, 2-obwodowy z podświetleniem natynkowy | 19.3 | TIMEX-JANTAR | Beż/Brąz |  |  |  | Łącznik Natynkowy | 10
1620 |  | WNT-6Jb/S BE/BR | 5907522109660 | Łącznik zwierny światło z podświetleniem natynkowy | 16.9 | TIMEX-JANTAR | Beż/Brąz |  |  |  | Łącznik Natynkowy | 10
1621 |  | WNT-7Jb/S BE/BR | 5907522109714 | Łącznik zwierny dzwonek z podświetleniem natynkowy | 16.9 | TIMEX-JANTAR | Beż/Brąz |  |  |  | Łącznik Natynkowy | 10
1622 |  | WNT-6/7 Jb/S BE/BR | 5907522108816 | Łącznik zwierny uniwersalny światło/ dzwonek z podświetleniem natynkowy | 16.9 | TIMEX-JANTAR | Beż/Brąz |  |  |  | Łącznik Natynkowy | 10
1623 |  | WNT-8Jb/S BE/BR | 5907522109769 | Łącznik krzyżowy z podświetleniem natynkowy | 23.65 | TIMEX-JANTAR | Beż/Brąz |  |  |  | Łącznik Natynkowy | 10
1624 |  | WNT-9Jb/S BE/BR | 5907522109813 | Łącznik dwubiegunowy z podświetleniem natynkowy | 22.25 | TIMEX-JANTAR | Beż/Brąz |  |  |  | Łącznik Natynkowy | 10
1625 |  | GNt-16J BE/BR | 5907522185413 | Gniazdo pojedyncze 2P+Z bryzgoodporne z pokrywą | 12.45 | TIMEX-JANTAR | Beż/Brąz |  |  |  | Gniazda natynkowe | 10
1626 |  | GNt-6J BE/BR | 5907522184711 | Gniazdo podwójne 2P+Z bryzgoodporne z pokrywą | 24.6 | TIMEX-JANTAR | Beż/Brąz |  |  |  | Gniazda natynkowe | 10
1627 |  | GNt-17J BE/BR | 5907522125431 | Gniazdo pojedyncze 2P+Z bryzgoodporne z pokrywą "Schuko" | 12.45 | TIMEX-JANTAR | Beż/Brąz |  |  |  | Gniazda natynkowe | 10
1628 |  | GNt-7J BE/BR | 5907522125486 | Gniazdo podwójne 2P+Z bryzgoodporne z pokrywą "Schuko" | 24.6 | TIMEX-JANTAR | Beż/Brąz |  |  |  | Gniazda natynkowe | 10
1629 |  | GWN-J BE/BR | 5907522109462 | Gniazdo pojedyncze 2P+Z bryzgood. + Łącznik | 24.75 | TIMEX-JANTAR | Beż/Brąz |  |  |  | Gniazdo natynkowe | 10
1630 |  | GWN-J/S BE/BR | 5907522109967 | Gniazdo pojedyncze 2P+Z bryzgood. + Łącznik podś. | 27.75 | TIMEX-JANTAR | Beż/Brąz |  |  |  | Gniazdo natynkowe | 10
1631 |  | WNT-1Jb BR | 5907522109370 | Łącznik pojedynczy natynkowy | 11.85 | TIMEX-JANTAR | Brąz |  |  |  | Łącznik Natynkowy | 10
1632 |  | WNT-2Jb BR | 5907522109387 | Łącznik 2-klawiszowy świecznikowy natynkowy | 14.35 | TIMEX-JANTAR | Brąz |  |  |  | Łącznik Natynkowy | 10
1633 |  | WNT-3Jb BR | 5907522109394 | Łącznik 2-klawiszowy, 2-obwodowy natynkowy | 15.35 | TIMEX-JANTAR | Brąz |  |  |  | Łącznik Natynkowy | 10
1634 |  | WNT-5Jb BR | 5907522109417 | Łącznik schodowy natynkowy | 13.3 | TIMEX-JANTAR | Brąz |  |  |  | Łącznik Natynkowy | 10
1635 |  | WNT-6Jb BR | 5907522109424 | Łącznik zwierny światło natynkowy | 13.05 | TIMEX-JANTAR | Brąz |  |  |  | Łącznik Natynkowy | 10
1636 |  | WNT-7Jb BR | 5907522109431 | Łącznik zwierny dzwonek natynkowy | 13.05 | TIMEX-JANTAR | Brąz |  |  |  | Łącznik Natynkowy | 10
1637 |  | WNT-6/7 Jb BR | 5907522108366 | Łącznik zwierny uniwersalny światło/ dzwonek natynkowy | 13.05 | TIMEX-JANTAR | Brąz |  |  |  | Łącznik Natynkowy | 10
1638 |  | WNT-8Jb BR | 5907522109448 | Łącznik krzyżowy natynkowy | 19.75 | TIMEX-JANTAR | Brąz |  |  |  | Łącznik Natynkowy | 10
1639 |  | WNT-9Jb BR | 5907522109455 | Łącznik dwubiegunowy natynkowy | 18.45 | TIMEX-JANTAR | Brąz |  |  |  | Łącznik Natynkowy | 10
1640 |  | WNT-10Jb BR | 5907522108113 | Łącznik żaluzjowy natynkowy | 19.7 | TIMEX-JANTAR | Brąz |  |  |  | Łącznik Natynkowy | 10
1641 |  | WNT-10ZJb BR | 5907522108199 | Łącznik żaluzjowy zwierny natynkowy | 19.7 | TIMEX-JANTAR | Brąz |  |  |  | Łącznik Natynkowy | 10
1642 |  | WNT-1Jb/S BR | 5907522109875 | Łącznik pojedynczy z podświetleniem natynkowy | 16.1 | TIMEX-JANTAR | Brąz |  |  |  | Łącznik Natynkowy | 10
1643 |  | WNT-2Jb/S BR | 5907522109882 | Łącznik 2-klawiszowy świecznikowy z podświetleniem natynkowy | 18.3 | TIMEX-JANTAR | Brąz |  |  |  | Łącznik Natynkowy | 10
1644 |  | WNT-3Jb/S BR | 5907522109899 | Łącznik 2-klawiszowy, 2-obwodowy z podświetleniem natynkowy | 19.3 | TIMEX-JANTAR | Brąz |  |  |  | Łącznik Natynkowy | 10
1645 |  | WNT-6Jb/S BR | 5907522109929 | Łącznik zwierny światło z podświetleniem natynkowy | 16.9 | TIMEX-JANTAR | Brąz |  |  |  | Łącznik Natynkowy | 10
1646 |  | WNT-7Jb/S BR | 5907522109936 | Łącznik zwierny dzwonek z podświetleniem natynkowy | 16.9 | TIMEX-JANTAR | Brąz |  |  |  | Łącznik Natynkowy | 10
1647 |  | WNT-6/7 Jb/S BR | 5907522108786 | Łącznik zwierny uniwersalny światło/ dzwonek z podświetleniem natynkowy | 16.9 | TIMEX-JANTAR | Brąz |  |  |  | Łącznik Natynkowy | 10
1648 |  | WNT-8Jb/S BR | 5907522109943 | Łącznik krzyżowy z podświetleniem natynkowy | 23.65 | TIMEX-JANTAR | Brąz |  |  |  | Łącznik Natynkowy | 10
1649 |  | WNT-9Jb/S BR | 5907522109950 | Łącznik dwubiegunowy z podświetleniem natynkowy | 22.25 | TIMEX-JANTAR | Brąz |  |  |  | Łącznik Natynkowy | 10
1650 |  | GNt-16J BR | 5907522184544 | Gniazdo pojedyncze 2P+Z bryzgoodporne z pokrywą | 12.45 | TIMEX-JANTAR | Brąz |  |  |  | Gniazda natynkowe | 10
1651 |  | GNt-6J BR | 5907522184742 | Gniazdo podwójne 2P+Z bryzgoodporne z pokrywą | 24.6 | TIMEX-JANTAR | Brąz |  |  |  | Gniazda natynkowe | 10
1652 |  | GNt-17J BR | 5907522125417 | Gniazdo pojedyncze 2P+Z bryzgoodporne z pokrywą "Schuko" | 12.45 | TIMEX-JANTAR | Brąz |  |  |  | Gniazda natynkowe | 10
1653 |  | GNt-7J BR | 5907522125462 | Gniazdo podwójne 2P+Z bryzgoodporne z pokrywą "Schuko" | 24.6 | TIMEX-JANTAR | Brąz |  |  |  | Gniazda natynkowe | 10
1654 |  | GWN-J BR | 5907522108410 | Gniazdo pojedyncze 2P+Z bryzgood. + Łącznik | 24.75 | TIMEX-JANTAR | Brąz |  |  |  | Gniazdo natynkowe | 10
1655 |  | GWN-J/S BR | 5907522194406 | Gniazdo pojedyncze 2P+Z bryzgood. + Łącznik podś. | 27.75 | TIMEX-JANTAR | Brąz |  |  |  | Gniazdo natynkowe | 10
1656 |  | WNT-1Jb SZ/SZ | 5907522109042 | Łącznik pojedynczy natynkowy | 11.85 | TIMEX-JANTAR | Szary |  |  |  | Łącznik Natynkowy | 10
1657 |  | WNT-2Jb SZ/SZ | 5907522109097 | Łącznik 2-klawiszowy świecznikowy natynkowy | 14.35 | TIMEX-JANTAR | Szary |  |  |  | Łącznik Natynkowy | 10
1658 |  | WNT-3Jb SZ/SZ | 5907522109493 | Łącznik 2-klawiszowy, 2-obwodowy natynkowy | 15.35 | TIMEX-JANTAR | Szary |  |  |  | Łącznik Natynkowy | 10
1659 |  | WNT-5Jb SZ/SZ | 5907522109141 | Łącznik schodowy natynkowy | 13.3 | TIMEX-JANTAR | Szary |  |  |  | Łącznik Natynkowy | 10
1660 |  | WNT-6Jb SZ/SZ | 5907522109196 | Łącznik zwierny światło natynkowy | 13.05 | TIMEX-JANTAR | Szary |  |  |  | Łącznik Natynkowy | 10
1661 |  | WNT-7Jb SZ/SZ | 5907522109240 | Łącznik zwierny dzwonek natynkowy | 13.05 | TIMEX-JANTAR | Szary |  |  |  | Łącznik Natynkowy | 10
1662 |  | WNT-6/7 Jb SZ/SZ | 5907522108397 | Łącznik zwierny uniwersalny światło/ dzwonek natynkowy | 13.05 | TIMEX-JANTAR | Szary |  |  |  | Łącznik Natynkowy | 10
1663 |  | WNT-8Jb SZ/SZ | 5907522109295 | Łącznik krzyżowy natynkowy | 19.75 | TIMEX-JANTAR | Szary |  |  |  | Łącznik Natynkowy | 10
1664 |  | WNT-9Jb SZ/SZ | 5907522109349 | Łącznik dwubiegunowy natynkowy | 18.45 | TIMEX-JANTAR | Szary |  |  |  | Łącznik Natynkowy | 10
1665 |  | WNT-10Jb SZ/SZ | 5907522108168 | Łącznik żaluzjowy natynkowy | 19.7 | TIMEX-JANTAR | Szary |  |  |  | Łącznik Natynkowy | 10
1666 |  | WNT-10ZJb SZ/SZ | 5907522108243 | Łącznik żaluzjowy zwierny natynkowy | 19.7 | TIMEX-JANTAR | Szary |  |  |  | Łącznik Natynkowy | 10
1667 |  | WNT-1Jb/S SZ/SZ | 5907522109547 | Łącznik pojedynczy z podświetleniem natynkowy | 16.1 | TIMEX-JANTAR | Szary |  |  |  | Łącznik Natynkowy | 10
1668 |  | WNT-2Jb/S SZ/SZ | 5907522109592 | Łącznik 2-klawiszowy świecznikowy z podświetleniem natynkowy | 18.3 | TIMEX-JANTAR | Szary |  |  |  | Łącznik Natynkowy | 10
1669 |  | WNT-3Jb/S SZ/SZ | 5907522109998 | Łącznik 2-klawiszowy, 2-obwodowy z podświetleniem natynkowy | 19.3 | TIMEX-JANTAR | Szary |  |  |  | Łącznik Natynkowy | 10
1670 |  | WNT-6Jb/S SZ/SZ | 5907522109691 | Łącznik zwierny światło z podświetleniem natynkowy | 16.9 | TIMEX-JANTAR | Szary |  |  |  | Łącznik Natynkowy | 10
1671 |  | WNT-7Jb/S SZ/SZ | 5907522109745 | Łącznik zwierny dzwonek z podświetleniem natynkowy | 16.9 | TIMEX-JANTAR | Szary |  |  |  | Łącznik Natynkowy | 10
1672 |  | WNT-6/7 Jb/S SZ/SZ | 5907522108830 | Łącznik zwierny uniwersalny światło/ dzwonek z podświetleniem natynkowy | 16.9 | TIMEX-JANTAR | Szary |  |  |  | Łącznik Natynkowy | 10
1673 |  | WNT-8Jb/S SZ/SZ | 5907522109790 | Łącznik krzyżowy z podświetleniem natynkowy | 23.65 | TIMEX-JANTAR | Szary |  |  |  | Łącznik Natynkowy | 10
1674 |  | WNT-9Jb/S SZ/SZ | 5907522109844 | Łącznik dwubiegunowy z podświetleniem natynkowy | 22.25 | TIMEX-JANTAR | Szary |  |  |  | Łącznik Natynkowy | 10
1675 |  | GNt-16J SZ/SZ | 5907522184537 | Gniazdo pojedyncze 2P+Z bryzgoodporne z pokrywą | 12.45 | TIMEX-JANTAR | Szary |  |  |  | Gniazda natynkowe | 10
1676 |  | GNt-6J SZ/SZ | 5907522184735 | Gniazdo podwójne 2P+Z bryzgoodporne z pokrywą | 24.6 | TIMEX-JANTAR | Szary |  |  |  | Gniazda natynkowe | 10
1677 |  | GNt-17J SZ/SZ | 5907522125448 | Gniazdo pojedyncze 2P+Z bryzgoodporne z pokrywą "Schuko" | 12.45 | TIMEX-JANTAR | Szary |  |  |  | Gniazda natynkowe | 10
1678 |  | GNt-7J SZ/SZ | 5907522125493 | Gniazdo podwójne 2P+Z bryzgoodporne z pokrywą "Schuko" | 25.3 | TIMEX-JANTAR | Szary |  |  |  | Gniazda natynkowe | 10
1679 |  | GWN-J SZ/SZ | 5907522109479 | Gniazdo pojedyncze 2P+Z bryzgood. + Łącznik | 24.75 | TIMEX-JANTAR | Szary |  |  |  | Gniazdo natynkowe | 10
1680 |  | GWN-J/S SZ/SZ | 5907522109974 | Gniazdo pojedyncze 2P+Z bryzgood. + Łącznik podś. | 27.75 | TIMEX-JANTAR | Szary |  |  |  | Gniazdo natynkowe | 10
1681 |  | WNT-1Jh CZ/CZER | 5907522130558 | WNT-1J (Loft czar-czer) Włącznik pojedynczy | 15.9 | TIMEX-LOFT | Czarny/Czerwony |  |  |  | Łącznik Natynkowy | 10
1682 |  | WNT-2J CZ/CZER | 5907522132927 | WNT-2J (Loft czar-czer) Włącznik podwójny | 18.3 | TIMEX-LOFT | Czarny/Czerwony |  |  |  | Łącznik Natynkowy | 10
1683 |  | WNT-5J CZ/CZER | 5907522130657 | WNT-5J (Loft czar-czer) Włącznik schodowy | 17.05 | TIMEX-LOFT | Czarny/Czerwony |  |  |  | Łącznik Natynkowy | 10
1684 |  | WNT-6/7J CZ/CZER | 5907522130701 | WNT-6/7J (Loft czar-czer) Włącznik zwierny światło/dzwonek | 16.9 | TIMEX-LOFT | Czarny/Czerwony |  |  |  | Łącznik Natynkowy | 10
1685 |  | WNT-8J CZ/CZER | 5907522130169 | WNT-8J (Loft czar-czer) Włącznik krzyżowy | 19.3 | TIMEX-LOFT | Czarny/Czerwony |  |  |  | Łącznik Natynkowy | 10
1686 |  | GNT-16J CZ/CZER | 5907522130183 | GNT-16J (Loft czar-czer) Gniazdo pojedyncze | 18.5 | TIMEX-LOFT | Czarny/Czerwony |  |  |  | Gniazda natynkowe | 10
1687 |  | GNT-6J CZ/CZER | 5907522148515 | GNT-6J (Loft czar-czer) Gniazdo podwójne | 26.95 | TIMEX-LOFT | Czarny/Czerwony |  |  |  | Gniazda natynkowe | 10
1688 |  | GNT-7J CZ/CZER | 5907522193980 | GNT-7J (Loft czarny) Gniazdo podwójne schuko | 26.95 | TIMEX-LOFT | Czarny/Czerwony |  |  |  | Gniazda natynkowe | 10
1689 |  | WNT-1 Jh CZ | 5907522130909 | WNT-1J (Loft czarny) Włącznik pojedynczy | 15.9 | TIMEX-LOFT | Czarny Mat |  |  |  | Łącznik Natynkowy | 10
1690 |  | WNT-2 Jh CZ | 5907522130602 | WNT-2J (Loft czarny) Włącznik podwójny | 18.3 | TIMEX-LOFT | Czarny Mat |  |  |  | Łącznik Natynkowy | 10
1691 |  | WNT-5 Jh CZ | 5907522130435 | WNT-5J (Loft czarny) Włącznik schodowy | 17.05 | TIMEX-LOFT | Czarny Mat |  |  |  | Łącznik Natynkowy | 10
1692 |  | WNT-10Z Jh CZ | 5907522130138 | Włącznik zwierny światło/dzwonek | 17.15 | TIMEX-LOFT | Czarny Mat |  |  |  | Łącznik Natynkowy | 10
1693 |  | WNT-8 Jh CZ | 5907522130152 | WNT-8J (Loft czarny) Włącznik krzyżowy | 15.55 | TIMEX-LOFT | Czarny Mat |  |  |  | Łącznik Natynkowy | 10
1694 |  | GNT-16 J CZ | 5907522148508 | GNT-16J (Loft czarny) Gniazdo pojedyncze | 18.5 | TIMEX-LOFT | Czarny Mat |  |  |  | Gniazda natynkowe | 10
1695 |  | GNT-17 J CZ | 5907522193966 | GNT-17J (Loft czarny) Gniazdo pojedyncze schuko | 18.5 | TIMEX-LOFT | Czarny Mat |  |  |  | Gniazda natynkowe | 10
1696 |  | GNT-6 J CZ | 5907522130503 | GNT-6J (Loft czarny) Gniazdo podwójne | 26.95 | TIMEX-LOFT | Czarny Mat |  |  |  | Gniazda natynkowe | 10
1697 | 66206 | WNT-1 Jh BI | 5907522126001 | Łącznik pojedynczy n/t ogumowany klawisz | 10.55 | TIMEX-LOFT | Biały |  |  |  | Łącznik Natynkowy | 10
1698 | 66238 | WNT-2 Jh BI | 5907522126056 | Łącznik 2-klawiszowy świecznikowy n/t ogumowany klawisz | 12.8 | TIMEX-LOFT | Biały |  |  |  | Łącznik Natynkowy | 10
1699 |  | WNT-3 Jh BI | 5907522126353 | Łącznik 2-klawiszowy, 2-obwodowy n/t ogumowany klawisz | 14 | TIMEX-LOFT | Biały |  |  |  | Łącznik Natynkowy | 10
1700 |  | WNT-5 Jh BI | 5907522126100 | Łącznik schodowy n/t ogumowany klawisz | 11.95 | TIMEX-LOFT | Biały |  |  |  | Łącznik Natynkowy | 10
1701 |  | WNT-6 Jh BI | 5907522126155 | Łącznik zwierny światło n/t ogumowany klawisz | 11.7 | TIMEX-LOFT | Biały |  |  |  | Łącznik Natynkowy | 10
1702 |  | WNT-7 Jh BI | 5907522126209 | Łącznik zwierny dzwonek n/t ogumowany klawisz | 11.7 | TIMEX-LOFT | Biały |  |  |  | Łącznik Natynkowy | 10
1703 |  | WNT-8 Jh BI | 5907522126254 | Łącznik krzyżowy n/t ogumowany klawisz | 18.55 | TIMEX-LOFT | Biały |  |  |  | Łącznik Natynkowy | 10
1704 |  | WNT-9 Jh BI | 5907522126308 | Łącznik dwubiegunowy n/t ogumowany klawisz | 17 | TIMEX-LOFT | Biały |  |  |  | Łącznik Natynkowy | 10
1705 |  | WNT-1J BI | 5907522108007 | Łącznik pojedynczy n/t przykręcany klawisz | 10.55 | TIMEX-LOFT | Biały |  |  |  | Łącznik Natynkowy | 10
1706 |  | WNT-2J BI | 5907522108052 | Łącznik 2-klawiszowy świecznikowy n/t przykręcany klawisz | 12.8 | TIMEX-LOFT | Biały |  |  |  | Łącznik Natynkowy | 10
1707 |  | WNT-3J BI | 5907522108359 | Łącznik 2-klawiszowy, 2-obwodowy n/t przykręcany klawisz | 14 | TIMEX-LOFT | Biały |  |  |  | Łącznik Natynkowy | 10
1708 |  | WNT-5J BI | 5907522108106 | Łącznik schodowy n/t przykręcany klawisz | 11.95 | TIMEX-LOFT | Biały |  |  |  | Łącznik Natynkowy | 10
1709 |  | WNT-6J BI | 5907522108151 | Łącznik zwierny światło n/t przykręcany klawisz | 11.7 | TIMEX-LOFT | Biały |  |  |  | Łącznik Natynkowy | 10
1710 |  | WNT-7J BI | 5907522108205 | Łącznik zwierny dzwonek n/t przykręcany klawisz | 11.7 | TIMEX-LOFT | Biały |  |  |  | Łącznik Natynkowy | 10
1711 |  | WNT-8J BI | 5907522108250 | Łącznik krzyżowy n/t przykręcany klawisz | 18.55 | TIMEX-LOFT | Biały |  |  |  | Łącznik Natynkowy | 10
1712 |  | WNT-9J BI | 5907522108304 | Łącznik dwubiegunowy n/t przykręcany klawisz | 17 | TIMEX-LOFT | Biały |  |  |  | Łącznik Natynkowy | 10
1713 |  | WNT-1J/S BI | 5907522108502 | Łącznik pojedynczy z podśw. n/t przykręcany klawisz | 14.8 | TIMEX-LOFT | Biały |  |  |  | Łącznik Natynkowy | 10
1714 |  | WNT-2J/S BI | 5907522108557 | Łącznik 2-klawiszowy świecznikowy z podśw. n/t przykręcany klawisz | 16.95 | TIMEX-LOFT | Biały |  |  |  | Łącznik Natynkowy | 10
1715 |  | WNT-3J/S BI | 5907522108854 | Łącznik 2-klawiszowy, 2-obwodowy z podśw. n/t przykręcany klawisz | 18 | TIMEX-LOFT | Biały |  |  |  | Łącznik Natynkowy | 10
1716 |  | WNT-6J/S BI | 5907522108656 | Łącznik zwierny światło z podśw. n/t przykręcany klawisz | 15.55 | TIMEX-LOFT | Biały |  |  |  | Łącznik Natynkowy | 10
1717 |  | WNT-7J/S BI | 5907522108700 | Łącznik zwierny dzwonek z podśw. n/t przykręcany klawisz | 15.55 | TIMEX-LOFT | Biały |  |  |  | Łącznik Natynkowy | 10
1718 |  | WNT-8J/S BI | 5907522108755 | Łącznik krzyżowy z podśw. n/t przykręcany klawisz | 22.3 | TIMEX-LOFT | Biały |  |  |  | Łącznik Natynkowy | 10
1719 |  | WNT-9J/S BI | 5907522108809 | Łącznik dwubiegunowy z podśw. n/t przykręcany klawisz | 21 | TIMEX-LOFT | Biały |  |  |  | Łącznik Natynkowy | 10
1720 | 68989 | WP-1 Jw BI | 5907522100407 | Łącznik pojedynczy | 9.6 | TIMEX-JOWISZ | Biały |  |  |  | Łącznik Natynkowy | 10
1721 | 68990 | WP-2 Jw BI | 5907522100414 | Łącznik 2-klawiszowy świecznikowy | 11.05 | TIMEX-JOWISZ | Biały |  |  |  | Łącznik Natynkowy | 10
1722 |  | WP-3 Jw BI | 5907522100889 | Łącznik 2-klawiszowy, 2-obwodowy | 12 | TIMEX-JOWISZ | Biały |  |  |  | Łącznik Natynkowy | 10
1723 | 70148 | WP-5 Jw BI | 5907522100421 | Łącznik schodowy | 10.35 | TIMEX-JOWISZ | Biały |  |  |  | Łącznik Natynkowy | 10
1724 |  | WP-5/2 Jw BI | 5907522183783 | Łącznik schodowy podwójny | 18.2 | TIMEX-JOWISZ | Biały |  |  |  | Łącznik Natynkowy | 10
1725 | 70565 | WP-6 Jw BI | 5907522100438 | Łącznik zwierny światło | 10.3 | TIMEX-JOWISZ | Biały |  |  |  | Łącznik Natynkowy | 10
1726 |  | WP-7 Jw BI | 5907522100445 | Łącznik zwierny dzwonek | 10.3 | TIMEX-JOWISZ | Biały |  |  |  | Łącznik Natynkowy | 10
1727 |  | WP-6/7 Jw BI | 5907522168971 | Łącznik zwierny uniwersalny światło/ dzwonek | 10.3 | TIMEX-JOWISZ | Biały |  |  |  | Łącznik Natynkowy | 10
1728 |  | WP-8 Jw BI | 5907522100452 | Łącznik krzyżowy | 16.55 | TIMEX-JOWISZ | Biały |  |  |  | Łącznik Natynkowy | 10
1729 |  | WP-9 Jw BI | 5907522100896 | Łącznik dwubiegunowy | 12.25 | TIMEX-JOWISZ | Biały |  |  |  | Łącznik Natynkowy | 10
1730 |  | WP-10 Jw BI | 5907522170400 | Łącznik żaluzjowy | 13.4 | TIMEX-JOWISZ | Biały |  |  |  | Łącznik Natynkowy | 10
1731 |  | WP-10Z Jw BI | 5907522171810 | Łącznik żaluzjowy zwierny | 13.4 | TIMEX-JOWISZ | Biały |  |  |  | Łącznik Natynkowy | 10
1732 |  | WP-1 Jw/S BI | 5907522100902 | Łącznik pojedynczy z podświetleniem | 13.85 | TIMEX-JOWISZ | Biały |  |  |  | Łącznik Natynkowy | 10
1733 |  | WP-2 Jw/S BI | 5907522100919 | Łącznik 2-klawiszowy świecznikowy z podświetleniem | 15.35 | TIMEX-JOWISZ | Biały |  |  |  | Łącznik Natynkowy | 10
1734 |  | WP-3 Jw/S BI | 5907522100926 | Łącznik 2-klawiszowy, 2-obwodowy z podświetleniem | 16.1 | TIMEX-JOWISZ | Biały |  |  |  | Łącznik Natynkowy | 10
1735 |  | WP-6 Jw/S BI | 5907522100940 | Łącznik zwierny światło z podświetleniem | 14.25 | TIMEX-JOWISZ | Biały |  |  |  | Łącznik Natynkowy | 10
1736 |  | WP-7 Jw/S BI | 5907522100957 | Łącznik zwierny dzwonek z podświetleniem | 14.25 | TIMEX-JOWISZ | Biały |  |  |  | Łącznik Natynkowy | 10
1737 |  | WP-6/7 Jw/S BI | 5907522168995 | Łącznik zwierny uniwersalny światło/ dzwonek z podświetleniem | 14.25 | TIMEX-JOWISZ | Biały |  |  |  | Łącznik Natynkowy | 10
1738 |  | WP-8 Jw/S BI | 5907522100834 | Łącznik krzyżowy z podświetleniem | 20.65 | TIMEX-JOWISZ | Biały |  |  |  | Łącznik Natynkowy | 10
1739 |  | WP-9 Jw/S BI | 5907522100841 | Łącznik dwubiegunowy z podświetleniem | 16.45 | TIMEX-JOWISZ | Biały |  |  |  | Łącznik Natynkowy | 10
1740 |  | WP-10 Jw/S BI | 5907522170509 | Łącznik żaluzjowy z podświetleniem | 17.7 | TIMEX-JOWISZ | Biały |  |  |  | Łącznik Natynkowy | 10
1741 |  | WP-10Z Jw/S BI | 5907522168568 | Łącznik żaluzjowy zwierny z podświetleniem | 17.7 | TIMEX-JOWISZ | Biały |  |  |  | Łącznik Natynkowy | 10
1742 | 78234 | GPt-15 Jw BI | 5907522100469 | Gniazdo pojedyncze 2P | 8.3 | TIMEX-JOWISZ | Biały |  |  |  | Gniazda natynkowe | 10
1743 | 68992 | GPt-16 Jw BI | 5907522100476 | Gniazdo pojedyncze 2P+Z | 9.45 | TIMEX-JOWISZ | Biały |  |  |  | Gniazda natynkowe | 10
1744 | 79188 | GPt-17 Jw BI | 5907522101916 | Gniazdo pojedyncze 2P+Z Schuko | 9.45 | TIMEX-JOWISZ | Biały |  |  |  | Gniazda natynkowe | 10
1745 | 83293 | GPt-16 JwH BI | 5907522101909 | Gniazdo pojedyncze 2P+Z, 16 A, 250 V, bryzgoodporne | 11.95 | TIMEX-JOWISZ | Biały |  |  |  | Gniazda natynkowe | 10
1746 | 78233 | GPt-5 Jw BI | 5907522100483 | Gniazdo podwójne 2x2P | 10.6 | TIMEX-JOWISZ | Biały |  |  |  | Gniazda natynkowe | 10
1747 | 68991 | GPt-6 Jw BI | 5907522100490 | Gniazdo podwójne 2x2P+Z | 12.25 | TIMEX-JOWISZ | Biały |  |  |  | Gniazda natynkowe | 10
1748 |  | SO-Jw BI | 5907522101381 | Ściemniacz obrotowy 230V, 50Hz, Pmin:60W, Pmax:400W | 74.85 | TIMEX-JOWISZ | Biały |  |  |  | Ściemniacz | 5
1749 |  | GPt-7 Jw BI | 5907522182762 | Gniazdo podwójne 2x2P+Z Schuko | 12.25 | TIMEX-JOWISZ | Biały |  |  |  | Gniazda natynkowe | 10
1750 |  | GPA-1 F Jw BI | 5907522130350 | Gniazdo antenowe typu F | 19.15 | TIMEX-JOWISZ | Biały |  |  |  | Gniazda natynkowe | 10
1751 |  | GG1 - Jw BI | 5907522101954 | Gniazdo kolumnowe pojedyncze | 26.8 | TIMEX-JOWISZ | Biały |  |  |  | Gniazda kolumnowe | 10
1752 |  | GTP-12 Jw BI | 5907522101985 | Gniazdo komputerowe 8pin | 31.55 | TIMEX-JOWISZ | Biały |  |  |  | Gniazdo telefoniczne | 10
1753 |  | GG2 - Jw BI | 5907522164171 | Gniazdo kolumnowe podwójne | 35.3 | TIMEX-JOWISZ | Biały |  |  |  | Gniazda kolumnowe | 10
1754 |  | GAP- Jw/K BI | 5907522101923 | Gniazdo abonenckie "RTV" końcowe 6db p/t | 42.6 | TIMEX-JOWISZ | Biały |  |  |  | Gniazda abonenckie | 10
1755 |  | GTP-22 Jw BI | 5907522101992 | Gniazdo komputerowe 2x8pin | 44.95 | TIMEX-JOWISZ | Biały |  |  |  | Gniazdo telefoniczne | 10
1756 |  | GTP-12 Jw/6 BI | 5907522188931 | Gniazdo komputerowe 8pin , KATEGORIA 6 | 48.4 | TIMEX-JOWISZ | Biały |  |  |  | Gniazdo telefoniczne | 10
1757 |  | GAP- Jw/P BI | 5907522101930 | Gniazdo abonenckie "RTV" przelot. podst. 9db, na zam.12-15db | 51.05 | TIMEX-JOWISZ | Biały |  |  |  | Gniazda abonenckie | 10
1758 |  | GAPS - Jw BI | 5907522101947 | Gniazdo abonenckie "RTV" satelitarne | 65.45 | TIMEX-JOWISZ | Biały |  |  |  | Gniazda abonenckie | 10
1759 |  | GTP-22 Jw/6 BI | 5907522140830 | Gniazdo komputerowe 2x8pin , KATEGORIA 6 | 70.3 | TIMEX-JOWISZ | Biały |  |  |  | Gniazdo telefoniczne | 10
1760 |  | GAPS/P-Jw BI | 5907522100032 | Gniazdo abonenckie "RTV" satelitarne przelotowe | 104.55 | TIMEX-JOWISZ | Biały |  |  |  | Gniazda abonenckie | 10
1761 |  | WP-1 Jw BE | 5907522169008 | Łącznik pojedynczy | 9.9 | TIMEX-JOWISZ | Beż |  |  |  | Łącznik Natynkowy | 10
1762 |  | WP-2 Jw BE | 5907522169015 | Łącznik 2-klawiszowy świecznikowy | 11.5 | TIMEX-JOWISZ | Beż |  |  |  | Łącznik Natynkowy | 10
1763 |  | WP-3 Jw BE | 5907522169022 | Łącznik 2-klawiszowy, 2-obwodowy | 12.5 | TIMEX-JOWISZ | Beż |  |  |  | Łącznik Natynkowy | 10
1764 |  | WP-5 Jw BE | 5907522169039 | Łącznik schodowy | 10.7 | TIMEX-JOWISZ | Beż |  |  |  | Łącznik Natynkowy | 10
1765 |  | WP-5/2 Jw BE | 5907522182878 | Łącznik schodowy podwójny | 18.9 | TIMEX-JOWISZ | Beż |  |  |  | Łącznik Natynkowy | 10
1766 |  | WP-6 Jw BE | 5907522169046 | Łącznik zwierny światło | 10.65 | TIMEX-JOWISZ | Beż |  |  |  | Łącznik Natynkowy | 10
1767 |  | WP-7 Jw BE | 5907522169053 | Łącznik zwierny dzwonek | 10.65 | TIMEX-JOWISZ | Beż |  |  |  | Łącznik Natynkowy | 10
1768 |  | WP-6/7 Jw BE | 5907522169091 | Łącznik zwierny uniwersalny światło/ dzwonek | 10.65 | TIMEX-JOWISZ | Beż |  |  |  | Łącznik Natynkowy | 10
1769 |  | WP-8 Jw BE | 5907522169060 | Łącznik krzyżowy | 17.15 | TIMEX-JOWISZ | Beż |  |  |  | Łącznik Natynkowy | 10
1770 |  | WP-9 Jw BE | 5907522169077 | Łącznik dwubiegunowy | 12.7 | TIMEX-JOWISZ | Beż |  |  |  | Łącznik Natynkowy | 10
1771 |  | WP-10 Jw BE | 5907522170424 | Łącznik żaluzjowy | 13.85 | TIMEX-JOWISZ | Beż |  |  |  | Łącznik Natynkowy | 10
1772 |  | WP-10Z Jw BE | 5907522171841 | Łącznik żaluzjowy zwierny | 13.85 | TIMEX-JOWISZ | Beż |  |  |  | Łącznik Natynkowy | 10
1773 |  | WP-1 Jw/S BE | 5907522169107 | Łącznik pojedynczy z podświetleniem | 14.25 | TIMEX-JOWISZ | Beż |  |  |  | Łącznik Natynkowy | 10
1774 |  | WP-2 Jw/S BE | 5907522169114 | Łącznik 2-klawiszowy świecznikowy z podświetleniem | 15.85 | TIMEX-JOWISZ | Beż |  |  |  | Łącznik Natynkowy | 10
1775 |  | WP-3 Jw/S BE | 5907522169121 | Łącznik 2-klawiszowy, 2-obwodowy z podświetleniem | 16.75 | TIMEX-JOWISZ | Beż |  |  |  | Łącznik Natynkowy | 10
1776 |  | WP-6 Jw/S BE | 5907522169145 | Łącznik zwierny światło z podświetleniem | 14.7 | TIMEX-JOWISZ | Beż |  |  |  | Łącznik Natynkowy | 10
1777 |  | WP-7 Jw/S BE | 5907522169152 | Łącznik zwierny dzwonek z podświetleniem | 14.7 | TIMEX-JOWISZ | Beż |  |  |  | Łącznik Natynkowy | 10
1778 |  | WP-6/7 Jw/S BE | 5907522169190 | Łącznik zwierny uniwersalny światło/ dzwonek z podświetleniem | 14.7 | TIMEX-JOWISZ | Beż |  |  |  | Łącznik Natynkowy | 10
1779 |  | WP-8 Jw/S BE | 5907522169169 | Łącznik krzyżowy z podświetleniem | 21.4 | TIMEX-JOWISZ | Beż |  |  |  | Łącznik Natynkowy | 10
1780 |  | WP-9 Jw/S BE | 5907522169176 | Łącznik dwubiegunowy z podświetleniem | 17 | TIMEX-JOWISZ | Beż |  |  |  | Łącznik Natynkowy | 10
1781 |  | WP-10 Jw/S BE | 5907522170523 | Łącznik żaluzjowy z podświetleniem | 18.25 | TIMEX-JOWISZ | Beż |  |  |  | Łącznik Natynkowy | 10
1782 |  | WP-10Z Jw/S BE | 5907522168599 | Łącznik żaluzjowy zwierny z podświetleniem | 18.25 | TIMEX-JOWISZ | Beż |  |  |  | Łącznik Natynkowy | 10
1783 |  | GPt-15 Jw BE | 5907522170660 | Gniazdo pojedyncze 2P | 8.65 | TIMEX-JOWISZ | Beż |  |  |  | Gniazda natynkowe | 10
1784 |  | GPt-16 Jw BE | 5907522170677 | Gniazdo pojedyncze 2P+Z | 9.7 | TIMEX-JOWISZ | Beż |  |  |  | Gniazda natynkowe | 10
1785 |  | GPt-17 Jw BE | 5907522170691 | Gniazdo pojedyncze 2P+Z Schuko | 9.7 | TIMEX-JOWISZ | Beż |  |  |  | Gniazda natynkowe | 10
1786 |  | GPt-16 JwH BE | 5907522170684 | Gniazdo pojedyncze 2P+Z, 16 A, 250 V, bryzgoodporne | 12.45 | TIMEX-JOWISZ | Beż |  |  |  | Gniazda natynkowe | 10
1787 |  | GPt-5 Jw BE | 5907522170707 | Gniazdo podwójne 2x2P | 10.9 | TIMEX-JOWISZ | Beż |  |  |  | Gniazda natynkowe | 10
1788 |  | GPt-6 Jw BE | 5907522170714 | Gniazdo podwójne 2x2P+Z | 12.8 | TIMEX-JOWISZ | Beż |  |  |  | Gniazda natynkowe | 10
1789 |  | GPt-7 Jw BE | 5907522182793 | Gniazdo podwójne 2x2P+Z Schuko | 12.8 | TIMEX-JOWISZ | Beż |  |  |  | Gniazda natynkowe | 10
1790 |  | SO-Jw BE | 5907522101404 | Ściemniacz obrotowy 230V, 50Hz, Pmin:60W, Pmax:400W | 77.65 | TIMEX-JOWISZ | Beż |  |  |  | Ściemniacz | 5
1791 |  | GG1 - Jw BE | 5907522171384 | Gniazdo kolumnowe pojedyncze | 27.8 | TIMEX-JOWISZ | Beż |  |  |  | Gniazda kolumnowe | 10
1792 |  | GTP-12 Jw BE | 5907522171629 | Gniazdo komputerowe 8pin | 32.7 | TIMEX-JOWISZ | Beż |  |  |  | Gniazdo telefoniczne | 10
1793 |  | GG2 - Jw BE | 5907522164195 | Gniazdo kolumnowe podwójne | 36.6 | TIMEX-JOWISZ | Beż |  |  |  | Gniazda kolumnowe | 10
1794 |  | GAP- Jw/K BE | 5907522171148 | Gniazdo abonenckie "RTV" końcowe 6db p/t | 44.3 | TIMEX-JOWISZ | Beż |  |  |  | Gniazda abonenckie | 10
1795 |  | GTP-22 Jw BE | 5907522171704 | Gniazdo komputerowe 2x8pin | 46.7 | TIMEX-JOWISZ | Beż |  |  |  | Gniazdo telefoniczne | 10
1796 |  | GTP-12 Jw/6 BE | 5907522107895 | Gniazdo komputerowe 8pin , KATEGORIA 6 | 50.2 | TIMEX-JOWISZ | Beż |  |  |  | Gniazdo telefoniczne | 10
1797 |  | GAP- Jw/P BE | 5907522171223 | Gniazdo abonenckie "RTV" przelot. podst. 9db, na zam.12-15db | 52.95 | TIMEX-JOWISZ | Beż |  |  |  | Gniazda abonenckie | 10
1798 |  | GAPS - Jw BE | 5907522171308 | Gniazdo abonenckie "RTV" satelitarne | 68.3 | TIMEX-JOWISZ | Beż |  |  |  | Gniazda abonenckie | 10
1799 |  | GTP-22 Jw/6 BE | 5907522140861 | Gniazdo komputerowe 2x8pin , KATEGORIA 6 | 72.9 | TIMEX-JOWISZ | Beż |  |  |  | Gniazdo telefoniczne | 10
1800 |  | GAPS/P-Jw BE | 5907522100087 | Gniazdo abonenckie "RTV" satelitarne przelotowe | 108.35 | TIMEX-JOWISZ | Beż |  |  |  | Gniazda abonenckie | 10
1801 | 83319 | WP-1 Jw ZŁ | 5907522169404 | Łącznik pojedynczy | 14.25 | TIMEX-JOWISZ | Złoty |  |  |  | Łącznik Natynkowy | 10
1802 | 83302 | WP-2 Jw ZŁ | 5907522169411 | Łącznik 2-klawiszowy świecznikowy | 15.95 | TIMEX-JOWISZ | Złoty |  |  |  | Łącznik Natynkowy | 10
1803 |  | WP-3 Jw ZŁ | 5907522169428 | Łącznik 2-klawiszowy, 2-obwodowy | 16.6 | TIMEX-JOWISZ | Złoty |  |  |  | Łącznik Natynkowy | 10
1804 |  | WP-5 Jw ZŁ | 5907522169435 | Łącznik schodowy | 14.9 | TIMEX-JOWISZ | Złoty |  |  |  | Łącznik Natynkowy | 10
1805 |  | WP-5/2 Jw ZŁ | 5907522182885 | Łącznik schodowy podwójny | 22.65 | TIMEX-JOWISZ | Złoty |  |  |  | Łącznik Natynkowy | 10
1806 |  | WP-6 Jw ZŁ | 5907522169442 | Łącznik zwierny światło | 14.85 | TIMEX-JOWISZ | Złoty |  |  |  | Łącznik Natynkowy | 10
1807 |  | WP-7 Jw ZŁ | 5907522169459 | Łącznik zwierny dzwonek | 14.85 | TIMEX-JOWISZ | Złoty |  |  |  | Łącznik Natynkowy | 10
1808 |  | WP-6/7 Jw ZŁ | 5907522169497 | Łącznik zwierny uniwersalny światło/ dzwonek | 14.85 | TIMEX-JOWISZ | Złoty |  |  |  | Łącznik Natynkowy | 10
1809 |  | WP-8 Jw ZŁ | 5907522169466 | Łącznik krzyżowy | 21 | TIMEX-JOWISZ | Złoty |  |  |  | Łącznik Natynkowy | 10
1810 |  | WP-9 Jw ZŁ | 5907522169473 | Łącznik dwubiegunowy | 16.9 | TIMEX-JOWISZ | Złoty |  |  |  | Łącznik Natynkowy | 10
1811 |  | WP-10 Jw ZŁ | 5907522170448 | Łącznik żaluzjowy | 18 | TIMEX-JOWISZ | Złoty |  |  |  | Łącznik Natynkowy | 10
1812 |  | WP-10Z Jw ZŁ | 5907522194413 | Łącznik żaluzjowy zwierny | 18 | TIMEX-JOWISZ | Złoty |  |  |  | Łącznik Natynkowy | 10
1813 |  | WP-1 Jw/S ZŁ | 5907522169503 | Łącznik pojedynczy z podświetleniem | 18.4 | TIMEX-JOWISZ | Złoty |  |  |  | Łącznik Natynkowy | 10
1814 |  | WP-2 Jw/S ZŁ | 5907522169510 | Łącznik 2-klawiszowy świecznikowy z podświetleniem | 20.15 | TIMEX-JOWISZ | Złoty |  |  |  | Łącznik Natynkowy | 10
1815 |  | WP-3 Jw/S ZŁ | 5907522169527 | Łącznik 2-klawiszowy, 2-obwodowy z podświetleniem | 20.7 | TIMEX-JOWISZ | Złoty |  |  |  | Łącznik Natynkowy | 10
1816 |  | WP-6 Jw/S ZŁ | 5907522169541 | Łącznik zwierny światło z podświetleniem | 18.75 | TIMEX-JOWISZ | Złoty |  |  |  | Łącznik Natynkowy | 10
1817 |  | WP-7 Jw/S ZŁ | 5907522169558 | Łącznik zwierny dzwonek z podświetleniem | 18.75 | TIMEX-JOWISZ | Złoty |  |  |  | Łącznik Natynkowy | 10
1818 |  | WP-6/7 Jw/S ZŁ | 5907522169596 | Łącznik zwierny uniwersalny światło/ dzwonek z podświetleniem | 18.75 | TIMEX-JOWISZ | Złoty |  |  |  | Łącznik Natynkowy | 10
1819 |  | WP-8 Jw/S ZŁ | 5907522169565 | Łącznik krzyżowy z podświetleniem | 25 | TIMEX-JOWISZ | Złoty |  |  |  | Łącznik Natynkowy | 10
1820 |  | WP-9 Jw/S ZŁ | 5907522169572 | Łącznik dwubiegunowy z podświetleniem | 21.05 | TIMEX-JOWISZ | Złoty |  |  |  | Łącznik Natynkowy | 10
1821 |  | WP-10 Jw/S ZŁ | 5907522170547 | Łącznik żaluzjowy z podświetleniem | 22.05 | TIMEX-JOWISZ | Złoty |  |  |  | Łącznik Natynkowy | 10
1822 |  | WP-10Z Jw/S ZŁ | 5907522194420 | Łącznik żaluzjowy zwierny z podświetleniem | 22.05 | TIMEX-JOWISZ | Złoty |  |  |  | Łącznik Natynkowy | 10
1823 |  | GPt-15 Jw ZŁ | 5907522170783 | Gniazdo pojedyncze 2P | 13.2 | TIMEX-JOWISZ | Złoty |  |  |  | Gniazda natynkowe | 10
1824 | 83320 | GPt-16 Jw ZŁ | 5907522170790 | Gniazdo pojedyncze 2P+Z | 14.05 | TIMEX-JOWISZ | Złoty |  |  |  | Gniazda natynkowe | 10
1825 |  | GPt-17 Jw ZŁ | 5907522170813 | Gniazdo pojedyncze 2P+Z Schuko | 14.05 | TIMEX-JOWISZ | Złoty |  |  |  | Gniazda natynkowe | 10
1826 |  | GPt-16 JwH ZŁ | 5907522170806 | Gniazdo pojedyncze 2P+Z, 16 A, 250 V, bryzgoodporne | 16.7 | TIMEX-JOWISZ | Złoty |  |  |  | Gniazda natynkowe | 10
1827 | 84697 | GPt-5 Jw ZŁ | 5907522170820 | Gniazdo podwójne 2x2P | 15.55 | TIMEX-JOWISZ | Złoty |  |  |  | Gniazda natynkowe | 10
1828 | 83321 | GPt-6 Jw ZŁ | 5907522170837 | Gniazdo podwójne 2x2P+Z | 16.95 | TIMEX-JOWISZ | Złoty |  |  |  | Gniazda natynkowe | 10
1829 |  | GPt-7 Jw ZŁ | 5907522182809 | Gniazdo podwójne 2x2P+Z Schuko | 16.95 | TIMEX-JOWISZ | Złoty |  |  |  | Gniazda natynkowe | 10
1830 |  | SO-Jw ZŁ | 5907522171087 | Ściemniacz obrotowy 230V, 50Hz, Pmin:60W, Pmax:400W | 80.8 | TIMEX-JOWISZ | Złoty |  |  |  | Ściemniacz | 5
1831 |  | GG1 - Jw ZŁ | 5907522171407 | Gniazdo kolumnowe pojedyncze | 31.45 | TIMEX-JOWISZ | Złoty |  |  |  | Gniazda kolumnowe | 10
1832 |  | GTP-12 Jw ZŁ | 5907522171643 | Gniazdo komputerowe 8pin | 36.2 | TIMEX-JOWISZ | Złoty |  |  |  | Gniazdo telefoniczne | 10
1833 |  | GG2 - Jw ZŁ | 5907522164218 | Gniazdo kolumnowe podwójne | 39.85 | TIMEX-JOWISZ | Złoty |  |  |  | Gniazda kolumnowe | 10
1834 |  | GAP- Jw/K ZŁ | 5907522171162 | Gniazdo abonenckie "RTV" końcowe 6db p/t | 47.2 | TIMEX-JOWISZ | Złoty |  |  |  | Gniazda abonenckie | 10
1835 |  | GTP-22 Jw ZŁ | 5907522171728 | Gniazdo komputerowe 2x8pin | 49.7 | TIMEX-JOWISZ | Złoty |  |  |  | Gniazdo telefoniczne | 10
1836 |  | GTP-12 Jw/6 ZŁ | 5907522107994 | Gniazdo komputerowe 8pin , KATEGORIA 6 | 53.15 | TIMEX-JOWISZ | Złoty |  |  |  | Gniazdo telefoniczne | 10
1837 |  | GAP- Jw/P ZŁ | 5907522171247 | Gniazdo abonenckie "RTV" przelot. podst. 9db, na zam.12-15db | 55.7 | TIMEX-JOWISZ | Złoty |  |  |  | Gniazda abonenckie | 10
1838 |  | GAPS - Jw ZŁ | 5907522171322 | Gniazdo abonenckie "RTV" satelitarne | 70.25 | TIMEX-JOWISZ | Złoty |  |  |  | Gniazda abonenckie | 10
1839 |  | GTP-22 Jw/6 ZŁ | 5907522140878 | Gniazdo komputerowe 2x8pin , KATEGORIA 6 | 74.95 | TIMEX-JOWISZ | Złoty |  |  |  | Gniazdo telefoniczne | 10
1840 |  | GAPS/P-Jw ZŁ | 5907522100131 | Gniazdo abonenckie "RTV" satelitarne przelotowe | 109.05 | TIMEX-JOWISZ | Złoty |  |  |  | Gniazda abonenckie | 10
1841 |  | WP-1 Jw SR | 5907522169602 | Łącznik pojedynczy | 14.25 | TIMEX-JOWISZ | Srebro |  |  |  | Łącznik Natynkowy | 10
1842 |  | WP-2 Jw SR | 5907522169619 | Łącznik 2-klawiszowy świecznikowy | 15.95 | TIMEX-JOWISZ | Srebro |  |  |  | Łącznik Natynkowy | 10
1843 |  | WP-3 Jw SR | 5907522169626 | Łącznik 2-klawiszowy, 2-obwodowy | 16.6 | TIMEX-JOWISZ | Srebro |  |  |  | Łącznik Natynkowy | 10
1844 |  | WP-5 Jw SR | 5907522169633 | Łącznik schodowy | 14.9 | TIMEX-JOWISZ | Srebro |  |  |  | Łącznik Natynkowy | 10
1845 |  | WP-5/2 Jw SR | 5907522182892 | Łącznik schodowy podwójny | 22.65 | TIMEX-JOWISZ | Srebro |  |  |  | Łącznik Natynkowy | 10
1846 |  | WP-6 Jw SR | 5907522169640 | Łącznik zwierny światło | 14.85 | TIMEX-JOWISZ | Srebro |  |  |  | Łącznik Natynkowy | 10
1847 |  | WP-7 Jw SR | 5907522169657 | Łącznik zwierny dzwonek | 14.85 | TIMEX-JOWISZ | Srebro |  |  |  | Łącznik Natynkowy | 10
1848 |  | WP-6/7 Jw SR | 5907522169695 | Łącznik zwierny uniwersalny światło/ dzwonek | 14.85 | TIMEX-JOWISZ | Srebro |  |  |  | Łącznik Natynkowy | 10
1849 |  | WP-8 Jw SR | 5907522169664 | Łącznik krzyżowy | 21 | TIMEX-JOWISZ | Srebro |  |  |  | Łącznik Natynkowy | 10
1850 |  | WP-9 Jw SR | 5907522169671 | Łącznik dwubiegunowy | 16.9 | TIMEX-JOWISZ | Srebro |  |  |  | Łącznik Natynkowy | 10
1851 |  | WP-10 Jw SR | 5907522170455 | Łącznik żaluzjowy | 18 | TIMEX-JOWISZ | Srebro |  |  |  | Łącznik Natynkowy | 10
1852 |  | WP-10Z Jw SR | 5907522194437 | Łącznik żaluzjowy zwierny | 18 | TIMEX-JOWISZ | Srebro |  |  |  | Łącznik Natynkowy | 10
1853 |  | WP-1 Jw/S SR | 5907522169701 | Łącznik pojedynczy z podświetleniem | 18.4 | TIMEX-JOWISZ | Srebro |  |  |  | Łącznik Natynkowy | 10
1854 |  | WP-2 Jw/S SR | 5907522169718 | Łącznik 2-klawiszowy świecznikowy z podświetleniem | 20.15 | TIMEX-JOWISZ | Srebro |  |  |  | Łącznik Natynkowy | 10
1855 |  | WP-3 Jw/S SR | 5907522169725 | Łącznik 2-klawiszowy, 2-obwodowy z podświetleniem | 20.7 | TIMEX-JOWISZ | Srebro |  |  |  | Łącznik Natynkowy | 10
1856 |  | WP-6 Jw/S SR | 5907522169749 | Łącznik zwierny światło z podświetleniem | 18.75 | TIMEX-JOWISZ | Srebro |  |  |  | Łącznik Natynkowy | 10
1857 |  | WP-7 Jw/S SR | 5907522169756 | Łącznik zwierny dzwonek z podświetleniem | 18.75 | TIMEX-JOWISZ | Srebro |  |  |  | Łącznik Natynkowy | 10
1858 |  | WP-6/7 Jw/S SR | 5907522169794 | Łącznik zwierny uniwersalny światło/ dzwonek z podświetleniem | 18.75 | TIMEX-JOWISZ | Srebro |  |  |  | Łącznik Natynkowy | 10
1859 |  | WP-8 Jw/S SR | 5907522169763 | Łącznik krzyżowy z podświetleniem | 25 | TIMEX-JOWISZ | Srebro |  |  |  | Łącznik Natynkowy | 10
1860 |  | WP-9 Jw/S SR | 5907522169770 | Łącznik dwubiegunowy z podświetleniem | 21.05 | TIMEX-JOWISZ | Srebro |  |  |  | Łącznik Natynkowy | 10
1861 |  | WP-10 Jw/S SR | 5907522170554 | Łącznik żaluzjowy z podświetleniem | 22.05 | TIMEX-JOWISZ | Srebro |  |  |  | Łącznik Natynkowy | 10
1862 |  | WP-10Z Jw/S SR | 5907522194444 | Łącznik żaluzjowy zwierny z podświetleniem | 22.05 | TIMEX-JOWISZ | Srebro |  |  |  | Łącznik Natynkowy | 10
1863 |  | GPt-15 Jw SR | 5907522170844 | Gniazdo pojedyncze 2P | 13.2 | TIMEX-JOWISZ | Srebro |  |  |  | Gniazda natynkowe | 10
1864 |  | GPt-16 Jw SR | 5907522170851 | Gniazdo pojedyncze 2P+Z | 14.05 | TIMEX-JOWISZ | Srebro |  |  |  | Gniazda natynkowe | 10
1865 |  | GPt-17 Jw SR | 5907522170875 | Gniazdo pojedyncze 2P+Z Schuko | 14.05 | TIMEX-JOWISZ | Srebro |  |  |  | Gniazda natynkowe | 10
1866 |  | GPt-16 JwH SR | 5907522170868 | Gniazdo pojedyncze 2P+Z, 16 A, 250 V, bryzgoodporne | 16.7 | TIMEX-JOWISZ | Srebro |  |  |  | Gniazda natynkowe | 10
1867 |  | GPt-5 Jw SR | 5907522170882 | Gniazdo podwójne 2x2P | 15.55 | TIMEX-JOWISZ | Srebro |  |  |  | Gniazda natynkowe | 10
1868 |  | GPt-6 Jw SR | 5907522170899 | Gniazdo podwójne 2x2P+Z | 16.95 | TIMEX-JOWISZ | Srebro |  |  |  | Gniazda natynkowe | 10
1869 |  | GPt-7 Jw SR | 5907522182816 | Gniazdo podwójne 2x2P+Z Schuko | 16.95 | TIMEX-JOWISZ | Srebro |  |  |  | Gniazda natynkowe | 10
1870 |  | SO-Jw SR | 5907522171094 | Ściemniacz obrotowy 230V, 50Hz, Pmin:60W, Pmax:400W | 80.15 | TIMEX-JOWISZ | Srebro |  |  |  | Ściemniacz | 5
1871 |  | GG1 - Jw SR | 5907522171414 | Gniazdo kolumnowe pojedyncze | 31.15 | TIMEX-JOWISZ | Srebro |  |  |  | Gniazda kolumnowe | 10
1872 |  | GTP-12 Jw SR | 5907522171650 | Gniazdo komputerowe 8pin | 35.85 | TIMEX-JOWISZ | Srebro |  |  |  | Gniazdo telefoniczne | 10
1873 |  | GG2 - Jw SR | 5907522164225 | Gniazdo kolumnowe podwójne | 39.5 | TIMEX-JOWISZ | Srebro |  |  |  | Gniazda kolumnowe | 10
1874 |  | GAP- Jw/K SR | 5907522171179 | Gniazdo abonenckie "RTV" końcowe 6db p/t | 46.75 | TIMEX-JOWISZ | Srebro |  |  |  | Gniazda abonenckie | 10
1875 |  | GTP-22 Jw SR | 5907522171735 | Gniazdo komputerowe 2x8pin | 49.2 | TIMEX-JOWISZ | Srebro |  |  |  | Gniazdo telefoniczne | 10
1876 |  | GTP-12 Jw/6 SR | 5907522115234 | Gniazdo komputerowe 8pin , KATEGORIA 6 | 52.55 | TIMEX-JOWISZ | Srebro |  |  |  | Gniazdo telefoniczne | 10
1877 |  | GAP- Jw/P SR | 5907522171254 | Gniazdo abonenckie "RTV" przelot. podst. 9db, na zam.12-15db | 55.1 | TIMEX-JOWISZ | Srebro |  |  |  | Gniazda abonenckie | 10
1878 |  | GAPS - Jw SR | 5907522171339 | Gniazdo abonenckie "RTV" satelitarne | 69.55 | TIMEX-JOWISZ | Srebro |  |  |  | Gniazda abonenckie | 10
1879 |  | GTP-22 Jw/6 SR | 5907522140885 | Gniazdo komputerowe 2x8pin , KATEGORIA 6 | 74.25 | TIMEX-JOWISZ | Srebro |  |  |  | Gniazdo telefoniczne | 10
1880 |  | GAPS/P-Jw SR | 5907522100148 | Gniazdo abonenckie "RTV" satelitarne przelotowe | 108 | TIMEX-JOWISZ | Srebro |  |  |  | Gniazda abonenckie | 10
1881 |  | WP-1 Jw PI | 5907522169800 | Łącznik pojedynczy | 14.25 | TIMEX-JOWISZ | Piasek |  |  |  | Łącznik Natynkowy | 10
1882 |  | WP-2 Jw PI | 5907522169817 | Łącznik 2-klawiszowy świecznikowy | 15.95 | TIMEX-JOWISZ | Piasek |  |  |  | Łącznik Natynkowy | 10
1883 |  | WP-3 Jw PI | 5907522169824 | Łącznik 2-klawiszowy, 2-obwodowy | 16.6 | TIMEX-JOWISZ | Piasek |  |  |  | Łącznik Natynkowy | 10
1884 |  | WP-5 Jw PI | 5907522169831 | Łącznik schodowy | 14.9 | TIMEX-JOWISZ | Piasek |  |  |  | Łącznik Natynkowy | 10
1885 |  | WP-5/2 Jw PI | 5907522182908 | Łącznik schodowy podwójny | 22.65 | TIMEX-JOWISZ | Piasek |  |  |  | Łącznik Natynkowy | 10
1886 |  | WP-6 Jw PI | 5907522169848 | Łącznik zwierny światło | 14.85 | TIMEX-JOWISZ | Piasek |  |  |  | Łącznik Natynkowy | 10
1887 |  | WP-7 Jw PI | 5907522169855 | Łącznik zwierny dzwonek | 14.85 | TIMEX-JOWISZ | Piasek |  |  |  | Łącznik Natynkowy | 10
1888 |  | WP-6/7 Jw PI | 5907522169893 | Łącznik zwierny uniwersalny światło/ dzwonek | 14.85 | TIMEX-JOWISZ | Piasek |  |  |  | Łącznik Natynkowy | 10
1889 |  | WP-8 Jw PI | 5907522169862 | Łącznik krzyżowy | 21 | TIMEX-JOWISZ | Piasek |  |  |  | Łącznik Natynkowy | 10
1890 |  | WP-9 Jw PI | 5907522169879 | Łącznik dwubiegunowy | 16.9 | TIMEX-JOWISZ | Piasek |  |  |  | Łącznik Natynkowy | 10
1891 |  | WP-10 Jw PI | 5907522170462 | Łącznik żaluzjowy | 18 | TIMEX-JOWISZ | Piasek |  |  |  | Łącznik Natynkowy | 10
1892 |  | WP-10Z Jw PI | 5907522194451 | Łącznik żaluzjowy zwierny | 18 | TIMEX-JOWISZ | Piasek |  |  |  | Łącznik Natynkowy | 10
1893 |  | WP-1 Jw/S PI | 5907522169909 | Łącznik pojedynczy z podświetleniem | 18.4 | TIMEX-JOWISZ | Piasek |  |  |  | Łącznik Natynkowy | 10
1894 |  | WP-2 Jw/S PI | 5907522169916 | Łącznik 2-klawiszowy świecznikowy z podświetleniem | 20.15 | TIMEX-JOWISZ | Piasek |  |  |  | Łącznik Natynkowy | 10
1895 |  | WP-3 Jw/S PI | 5907522169923 | Łącznik 2-klawiszowy, 2-obwodowy z podświetleniem | 20.7 | TIMEX-JOWISZ | Piasek |  |  |  | Łącznik Natynkowy | 10
1896 |  | WP-6 Jw/S PI | 5907522169947 | Łącznik zwierny światło z podświetleniem | 18.75 | TIMEX-JOWISZ | Piasek |  |  |  | Łącznik Natynkowy | 10
1897 |  | WP-7 Jw/S PI | 5907522169954 | Łącznik zwierny dzwonek z podświetleniem | 18.75 | TIMEX-JOWISZ | Piasek |  |  |  | Łącznik Natynkowy | 10
1898 |  | WP-6/7 Jw/S PI | 5907522169992 | Łącznik zwierny uniwersalny światło/ dzwonek z podświetleniem | 18.75 | TIMEX-JOWISZ | Piasek |  |  |  | Łącznik Natynkowy | 10
1899 |  | WP-8 Jw/S PI | 5907522169961 | Łącznik krzyżowy z podświetleniem | 25 | TIMEX-JOWISZ | Piasek |  |  |  | Łącznik Natynkowy | 10
1900 |  | WP-9 Jw/S PI | 5907522169978 | Łącznik dwubiegunowy z podświetleniem | 21.05 | TIMEX-JOWISZ | Piasek |  |  |  | Łącznik Natynkowy | 10
1901 |  | WP-10 Jw/S PI | 5907522170561 | Łącznik żaluzjowy z podświetleniem | 22.05 | TIMEX-JOWISZ | Piasek |  |  |  | Łącznik Natynkowy | 10
1902 |  | WP-10Z Jw/S PI | 5907522196790 | Łącznik żaluzjowy zwierny z podświetleniem | 22.05 | TIMEX-JOWISZ | Piasek |  |  |  | Łącznik Natynkowy | 10
1903 |  | GPt-15 Jw PI | 5907522170905 | Gniazdo pojedyncze 2P | 13.2 | TIMEX-JOWISZ | Piasek |  |  |  | Gniazda natynkowe | 10
1904 |  | GPt-16 Jw PI | 5907522170912 | Gniazdo pojedyncze 2P+Z | 14.05 | TIMEX-JOWISZ | Piasek |  |  |  | Gniazda natynkowe | 10
1905 |  | GPt-17 Jw PI | 5907522170936 | Gniazdo pojedyncze 2P+Z Schuko | 14.05 | TIMEX-JOWISZ | Piasek |  |  |  | Gniazda natynkowe | 10
1906 |  | GPt-16 JwH PI | 5907522170929 | Gniazdo pojedyncze 2P+Z, 16 A, 250 V, bryzgoodporne | 16.7 | TIMEX-JOWISZ | Piasek |  |  |  | Gniazda natynkowe | 10
1907 |  | GPt-5 Jw PI | 5907522170943 | Gniazdo podwójne 2x2P | 15.55 | TIMEX-JOWISZ | Piasek |  |  |  | Gniazda natynkowe | 10
1908 |  | GPt-6 Jw PI | 5907522170950 | Gniazdo podwójne 2x2P+Z | 16.95 | TIMEX-JOWISZ | Piasek |  |  |  | Gniazda natynkowe | 10
1909 |  | GPt-7 Jw PI | 5907522182823 | Gniazdo podwójne 2x2P+Z Schuko | 16.95 | TIMEX-JOWISZ | Piasek |  |  |  | Gniazda natynkowe | 10
1910 |  | SO-Jw PI | 5907522171100 | Ściemniacz obrotowy 230V, 50Hz, Pmin:60W, Pmax:400W | 80.15 | TIMEX-JOWISZ | Piasek |  |  |  | Ściemniacz | 5
1911 |  | GG1 - Jw PI | 5907522171421 | Gniazdo kolumnowe pojedyncze | 31.15 | TIMEX-JOWISZ | Piasek |  |  |  | Gniazda kolumnowe | 10
1912 |  | GTP-12 Jw PI | 5907522171667 | Gniazdo komputerowe 8pin | 35.85 | TIMEX-JOWISZ | Piasek |  |  |  | Gniazdo telefoniczne | 10
1913 |  | GG2 - Jw PI | 5907522164232 | Gniazdo kolumnowe podwójne | 39.5 | TIMEX-JOWISZ | Piasek |  |  |  | Gniazda kolumnowe | 10
1914 |  | GAP- Jw/K PI | 5907522171186 | Gniazdo abonenckie "RTV" końcowe 6db p/t | 46.75 | TIMEX-JOWISZ | Piasek |  |  |  | Gniazda abonenckie | 10
1915 |  | GTP-22 Jw PI | 5907522171742 | Gniazdo komputerowe 2x8pin | 49.2 | TIMEX-JOWISZ | Piasek |  |  |  | Gniazdo telefoniczne | 10
1916 |  | GAP- Jw/P PI | 5907522171261 | Gniazdo abonenckie "RTV" przelot. podst. 9db, na zam.12-15db | 55.1 | TIMEX-JOWISZ | Piasek |  |  |  | Gniazda abonenckie | 10
1917 |  | GTP-12 Jw/6 PI | 5907522115241 | Gniazdo komputerowe 8pin , KATEGORIA 6 | 56 | TIMEX-JOWISZ | Piasek |  |  |  | Gniazdo telefoniczne | 10
1918 |  | GAPS - Jw PI | 5907522171346 | Gniazdo abonenckie "RTV" satelitarne | 69.55 | TIMEX-JOWISZ | Piasek |  |  |  | Gniazda abonenckie | 10
1919 |  | GTP-22 Jw/6 PI | 5907522140982 | Gniazdo komputerowe 2x8pin , KATEGORIA 6 | 79.8 | TIMEX-JOWISZ | Piasek |  |  |  | Gniazdo telefoniczne | 10
1920 |  | GAPS/P-Jw PI | 5907522100186 | Gniazdo abonenckie "RTV" satelitarne przelotowe | 108 | TIMEX-JOWISZ | Piasek |  |  |  | Gniazda abonenckie | 10
1921 |  | WP-1 Jw MI | 5907522170004 | Łącznik pojedynczy | 14.25 | TIMEX-JOWISZ | Miedź |  |  |  | Łącznik Natynkowy | 10
1922 |  | WP-2 Jw MI | 5907522170011 | Łącznik 2-klawiszowy świecznikowy | 15.95 | TIMEX-JOWISZ | Miedź |  |  |  | Łącznik Natynkowy | 10
1923 |  | WP-3 Jw MI | 5907522170028 | Łącznik 2-klawiszowy, 2-obwodowy | 16.6 | TIMEX-JOWISZ | Miedź |  |  |  | Łącznik Natynkowy | 10
1924 |  | WP-5 Jw MI | 5907522170035 | Łącznik schodowy | 14.9 | TIMEX-JOWISZ | Miedź |  |  |  | Łącznik Natynkowy | 10
1925 |  | WP-5/2 Jw MI | 5907522182915 | Łącznik schodowy podwójny | 22.65 | TIMEX-JOWISZ | Miedź |  |  |  | Łącznik Natynkowy | 10
1926 |  | WP-6 Jw MI | 5907522170042 | Łącznik zwierny światło | 14.85 | TIMEX-JOWISZ | Miedź |  |  |  | Łącznik Natynkowy | 10
1927 |  | WP-7 Jw MI | 5907522170059 | Łącznik zwierny dzwonek | 14.85 | TIMEX-JOWISZ | Miedź |  |  |  | Łącznik Natynkowy | 10
1928 |  | WP-6/7 Jw MI | 5907522170097 | Łącznik zwierny uniwersalny światło/ dzwonek | 14.85 | TIMEX-JOWISZ | Miedź |  |  |  | Łącznik Natynkowy | 10
1929 |  | WP-8 Jw MI | 5907522170066 | Łącznik krzyżowy | 21 | TIMEX-JOWISZ | Miedź |  |  |  | Łącznik Natynkowy | 10
1930 |  | WP-9 Jw MI | 5907522170073 | Łącznik dwubiegunowy | 16.9 | TIMEX-JOWISZ | Miedź |  |  |  | Łącznik Natynkowy | 10
1931 |  | WP-10 Jw MI | 5907522170479 | Łącznik żaluzjowy | 18 | TIMEX-JOWISZ | Miedź |  |  |  | Łącznik Natynkowy | 10
1932 |  | WP-10Z Jw MI | 5907522194475 | Łącznik żaluzjowy zwierny | 18 | TIMEX-JOWISZ | Miedź |  |  |  | Łącznik Natynkowy | 10
1933 |  | WP-1 Jw/S MI | 5907522170103 | Łącznik pojedynczy z podświetleniem | 18.4 | TIMEX-JOWISZ | Miedź |  |  |  | Łącznik Natynkowy | 10
1934 |  | WP-2 Jw/S MI | 5907522170110 | Łącznik 2-klawiszowy świecznikowy z podświetleniem | 20.15 | TIMEX-JOWISZ | Miedź |  |  |  | Łącznik Natynkowy | 10
1935 |  | WP-3 Jw/S MI | 5907522170127 | Łącznik 2-klawiszowy, 2-obwodowy z podświetleniem | 20.7 | TIMEX-JOWISZ | Miedź |  |  |  | Łącznik Natynkowy | 10
1936 |  | WP-6 Jw/S MI | 5907522170141 | Łącznik zwierny światło z podświetleniem | 18.75 | TIMEX-JOWISZ | Miedź |  |  |  | Łącznik Natynkowy | 10
1937 |  | WP-7 Jw/S MI | 5907522170158 | Łącznik zwierny dzwonek z podświetleniem | 18.75 | TIMEX-JOWISZ | Miedź |  |  |  | Łącznik Natynkowy | 10
1938 |  | WP-6/7 Jw/S MI | 5907522170196 | Łącznik zwierny uniwersalny światło/ dzwonek z podświetleniem | 18.75 | TIMEX-JOWISZ | Miedź |  |  |  | Łącznik Natynkowy | 10
1939 |  | WP-8 Jw/S MI | 5907522170165 | Łącznik krzyżowy z podświetleniem | 25 | TIMEX-JOWISZ | Miedź |  |  |  | Łącznik Natynkowy | 10
1940 |  | WP-9 Jw/S MI | 5907522170172 | Łącznik dwubiegunowy z podświetleniem | 21.05 | TIMEX-JOWISZ | Miedź |  |  |  | Łącznik Natynkowy | 10
1941 |  | WP-10 Jw/S MI | 5907522170578 | Łącznik żaluzjowy z podświetleniem | 22.05 | TIMEX-JOWISZ | Miedź |  |  |  | Łącznik Natynkowy | 10
1942 |  | WP-10Z Jw/S MI | 5907522194482 | Łącznik żaluzjowy zwierny z podświetleniem | 22.05 | TIMEX-JOWISZ | Miedź |  |  |  | Łącznik Natynkowy | 10
1943 |  | GPt-15 Jw MI | 5907522170967 | Gniazdo pojedyncze 2P | 13.2 | TIMEX-JOWISZ | Miedź |  |  |  | Gniazda natynkowe | 10
1944 |  | GPt-16 Jw MI | 5907522170974 | Gniazdo pojedyncze 2P+Z | 14.05 | TIMEX-JOWISZ | Miedź |  |  |  | Gniazda natynkowe | 10
1945 |  | GPt-17 Jw MI | 5907522170998 | Gniazdo pojedyncze 2P+Z Schuko | 14.05 | TIMEX-JOWISZ | Miedź |  |  |  | Gniazda natynkowe | 10
1946 |  | GPt-16 JwH MI | 5907522140981 | Gniazdo pojedyncze 2P+Z, 16 A, 250 V, bryzgoodporne | 16.7 | TIMEX-JOWISZ | Miedź |  |  |  | Gniazda natynkowe | 10
1947 |  | GPt-5 Jw MI | 5907522171001 | Gniazdo podwójne 2x2P | 15.55 | TIMEX-JOWISZ | Miedź |  |  |  | Gniazda natynkowe | 10
1948 |  | GPt-6 Jw MI | 5907522171018 | Gniazdo podwójne 2x2P+Z | 16.95 | TIMEX-JOWISZ | Miedź |  |  |  | Gniazda natynkowe | 10
1949 |  | GPt-7 Jw MI | 5907522182830 | Gniazdo podwójne 2x2P+Z Schuko | 16.95 | TIMEX-JOWISZ | Miedź |  |  |  | Gniazda natynkowe | 10
1950 |  | SO-Jw MI | 5907522171117 | Ściemniacz obrotowy 230V, 50Hz, Pmin:60W, Pmax:400W | 80.8 | TIMEX-JOWISZ | Miedź |  |  |  | Ściemniacz | 5
1951 |  | GG1 - Jw MI | 5907522171438 | Gniazdo kolumnowe pojedyncze | 31.45 | TIMEX-JOWISZ | Miedź |  |  |  | Gniazda kolumnowe | 10
1952 |  | GTP-12 Jw MI | 5907522171674 | Gniazdo komputerowe 8pin | 36.2 | TIMEX-JOWISZ | Miedź |  |  |  | Gniazdo telefoniczne | 10
1953 |  | GG2 - Jw MI | 5907522164249 | Gniazdo kolumnowe podwójne | 39.85 | TIMEX-JOWISZ | Miedź |  |  |  | Gniazda kolumnowe | 10
1954 |  | GAP- Jw/K MI | 5907522171193 | Gniazdo abonenckie "RTV" końcowe 6db p/t | 47.2 | TIMEX-JOWISZ | Miedź |  |  |  | Gniazda abonenckie | 10
1955 |  | GTP-22 Jw MI | 5907522171759 | Gniazdo komputerowe 2x8pin | 49.7 | TIMEX-JOWISZ | Miedź |  |  |  | Gniazdo telefoniczne | 10
1956 |  | GAP- Jw/P MI | 5907522171278 | Gniazdo abonenckie "RTV" przelot. podst. 9db, na zam.12-15db | 55.7 | TIMEX-JOWISZ | Miedź |  |  |  | Gniazda abonenckie | 10
1957 |  | GTP-12 Jw/6 MI | 5907522183202 | Gniazdo komputerowe 8pin , KATEGORIA 6 | 56 | TIMEX-JOWISZ | Miedź |  |  |  | Gniazdo telefoniczne | 10
1958 |  | GAPS - Jw MI | 5907522171353 | Gniazdo abonenckie "RTV" satelitarne | 70.25 | TIMEX-JOWISZ | Miedź |  |  |  | Gniazda abonenckie | 10
1959 |  | GTP-22 Jw/6 MI | 5907522148614 | Gniazdo komputerowe 2x8pin , KATEGORIA 6 | 79.8 | TIMEX-JOWISZ | Miedź |  |  |  | Gniazdo telefoniczne | 10
1960 |  | GAPS/P-Jw MI | 5907522100193 | Gniazdo abonenckie "RTV" satelitarne przelotowe | 109.05 | TIMEX-JOWISZ | Miedź |  |  |  | Gniazda abonenckie | 10
1961 | 73884 | WP-1 Jw GR | 5907522170202 | Łącznik pojedynczy | 14.25 | TIMEX-JOWISZ | Grafit |  |  |  | Łącznik Natynkowy | 10
1962 | 73885 | WP-2 Jw GR | 5907522170219 | Łącznik 2-klawiszowy świecznikowy | 15.95 | TIMEX-JOWISZ | Grafit |  |  |  | Łącznik Natynkowy | 10
1963 |  | WP-3 Jw GR | 5907522170226 | Łącznik 2-klawiszowy, 2-obwodowy | 16.6 | TIMEX-JOWISZ | Grafit |  |  |  | Łącznik Natynkowy | 10
1964 |  | WP-5 Jw GR | 5907522170233 | Łącznik schodowy | 14.9 | TIMEX-JOWISZ | Grafit |  |  |  | Łącznik Natynkowy | 10
1965 |  | WP-5/2 Jw GR | 5907522181922 | Łącznik schodowy podwójny | 22.65 | TIMEX-JOWISZ | Grafit |  |  |  | Łącznik Natynkowy | 10
1966 |  | WP-6 Jw GR | 5907522170249 | Łącznik zwierny światło | 14.85 | TIMEX-JOWISZ | Grafit |  |  |  | Łącznik Natynkowy | 10
1967 | 84842 | WP-7 Jw GR | 5907522170257 | Łącznik zwierny dzwonek | 14.85 | TIMEX-JOWISZ | Grafit |  |  |  | Łącznik Natynkowy | 10
1968 | 79863 | WP-6/7 Jw GR | 5907522170295 | Łącznik zwierny uniwersalny światło/ dzwonek | 14.85 | TIMEX-JOWISZ | Grafit |  |  |  | Łącznik Natynkowy | 10
1969 | 84876 | WP-8 Jw GR | 5907522170264 | Łącznik krzyżowy | 21 | TIMEX-JOWISZ | Grafit |  |  |  | Łącznik Natynkowy | 10
1970 |  | WP-9 Jw GR | 5907522170271 | Łącznik dwubiegunowy | 16.9 | TIMEX-JOWISZ | Grafit |  |  |  | Łącznik Natynkowy | 10
1971 |  | WP-10 Jw GR | 5907522170486 | Łącznik żaluzjowy | 18 | TIMEX-JOWISZ | Grafit |  |  |  | Łącznik Natynkowy | 10
1972 |  | WP-10Z Jw GR | 5907522194499 | Łącznik żaluzjowy zwierny | 18 | TIMEX-JOWISZ | Grafit |  |  |  | Łącznik Natynkowy | 10
1973 |  | WP-1 Jw/S GR | 5907522170301 | Łącznik pojedynczy z podświetleniem | 18.4 | TIMEX-JOWISZ | Grafit |  |  |  | Łącznik Natynkowy | 10
1974 |  | WP-2 Jw/S GR | 5907522170318 | Łącznik 2-klawiszowy świecznikowy z podświetleniem | 20.15 | TIMEX-JOWISZ | Grafit |  |  |  | Łącznik Natynkowy | 10
1975 |  | WP-3 Jw/S GR | 5907522170325 | Łącznik 2-klawiszowy, 2-obwodowy z podświetleniem | 20.7 | TIMEX-JOWISZ | Grafit |  |  |  | Łącznik Natynkowy | 10
1976 |  | WP-5 Jw/S GR | 5907522170332 | Łącznik schodowy z podświetleniem | 18.75 | TIMEX-JOWISZ | Grafit |  |  |  | Łącznik Natynkowy | 10
1977 |  | WP-6 Jw/S GR | 5907522170349 | Łącznik zwierny światło z podświetleniem | 18.75 | TIMEX-JOWISZ | Grafit |  |  |  | Łącznik Natynkowy | 10
1978 |  | WP-7 Jw/S GR | 5907522170356 | Łącznik zwierny dzwonek z podświetleniem | 18.75 | TIMEX-JOWISZ | Grafit |  |  |  | Łącznik Natynkowy | 10
1979 |  | WP-6/7 Jw/S GR | 5907522170394 | Łącznik zwierny uniwersalny światło/ dzwonek z podświetleniem | 18.75 | TIMEX-JOWISZ | Grafit |  |  |  | Łącznik Natynkowy | 10
1980 |  | WP-8 Jw/S GR | 5907522170363 | Łącznik krzyżowy z podświetleniem | 25 | TIMEX-JOWISZ | Grafit |  |  |  | Łącznik Natynkowy | 10
1981 |  | WP-9 Jw/S GR | 5907522170370 | Łącznik dwubiegunowy z podświetleniem | 21.05 | TIMEX-JOWISZ | Grafit |  |  |  | Łącznik Natynkowy | 10
1982 |  | WP-10 Jw/S GR | 5907522170585 | Łącznik żaluzjowy z podświetleniem | 22.05 | TIMEX-JOWISZ | Grafit |  |  |  | Łącznik Natynkowy | 10
1983 |  | WP-10Z Jw/S GR | 5907522194505 | Łącznik żaluzjowy zwierny z podświetleniem | 22.05 | TIMEX-JOWISZ | Grafit |  |  |  | Łącznik Natynkowy | 10
1984 |  | GPt-15 Jw GR | 5907522171025 | Gniazdo pojedyncze 2P | 13.2 | TIMEX-JOWISZ | Grafit |  |  |  | Gniazda natynkowe | 10
1985 | 73888 | GPt-16 Jw GR | 5907522171032 | Gniazdo pojedyncze 2P+Z | 14.05 | TIMEX-JOWISZ | Grafit |  |  |  | Gniazda natynkowe | 10
1986 |  | GPt-17 Jw GR | 5907522171056 | Gniazdo pojedyncze 2P+Z Schuko | 14.05 | TIMEX-JOWISZ | Grafit |  |  |  | Gniazda natynkowe | 10
1987 | 83295 | GPt-16 JwH GR | 5907522171049 | Gniazdo pojedyncze 2P+Z, 16 A, 250 V, bryzgoodporne | 16.7 | TIMEX-JOWISZ | Grafit |  |  |  | Gniazda natynkowe | 10
1988 | 79868 | GPt-5 Jw GR | 5907522171063 | Gniazdo podwójne 2x2P | 15.55 | TIMEX-JOWISZ | Grafit |  |  |  | Gniazda natynkowe | 10
1989 | 79869 | GPt-6 Jw GR | 5907522171070 | Gniazdo podwójne 2x2P+Z | 16.95 | TIMEX-JOWISZ | Grafit |  |  |  | Gniazda natynkowe | 10
1990 |  | GPt-7 Jw GR | 5907522182847 | Gniazdo podwójne 2x2P+Z Schuko | 16.95 | TIMEX-JOWISZ | Grafit |  |  |  | Gniazda natynkowe | 10
1991 |  | SO-Jw GR | 5907522171124 | Ściemniacz obrotowy 230V, 50Hz, Pmin:60W, Pmax:400W | 80.8 | TIMEX-JOWISZ | Grafit |  |  |  | Ściemniacz | 5
1992 |  | GG1 - Jw GR | 5907522171445 | Gniazdo kolumnowe pojedyncze | 31.45 | TIMEX-JOWISZ | Grafit |  |  |  | Gniazda kolumnowe | 10
1993 |  | GTP-12 Jw GR | 5907522171681 | Gniazdo komputerowe 8pin | 36.2 | TIMEX-JOWISZ | Grafit |  |  |  | Gniazdo telefoniczne | 10
1994 |  | GG2 - Jw GR | 5907522164256 | Gniazdo kolumnowe podwójne | 39.85 | TIMEX-JOWISZ | Grafit |  |  |  | Gniazda kolumnowe | 10
1995 |  | GAP- Jw/K GR | 5907522171209 | Gniazdo abonenckie "RTV" końcowe 6db p/t | 47.2 | TIMEX-JOWISZ | Grafit |  |  |  | Gniazda abonenckie | 10
1996 |  | GTP-22 Jw GR | 5907522171766 | Gniazdo komputerowe 2x8pin | 49.7 | TIMEX-JOWISZ | Grafit |  |  |  | Gniazdo telefoniczne | 10
1997 |  | GAP- Jw/P GR | 5907522171285 | Gniazdo abonenckie "RTV" przelot. podst. 9db, na zam.12-15db | 55.7 | TIMEX-JOWISZ | Grafit |  |  |  | Gniazda abonenckie | 10
1998 |  | GTP-12 Jw/6 GR | 5907522148621 | Gniazdo komputerowe 8pin , KATEGORIA 6 | 56 | TIMEX-JOWISZ | Grafit |  |  |  | Gniazdo telefoniczne | 10
1999 |  | GAPS - Jw GR | 5907522171360 | Gniazdo abonenckie "RTV" satelitarne | 70.25 | TIMEX-JOWISZ | Grafit |  |  |  | Gniazda abonenckie | 10
2000 |  | GTP-22 Jw/6 GR | 5907522140489 | Gniazdo komputerowe 2x8pin , KATEGORIA 6 | 79.8 | TIMEX-JOWISZ | Grafit |  |  |  | Gniazdo telefoniczne | 10
2001 |  | GAPS/P-Jw GR | 5907522100230 | Gniazdo abonenckie "RTV" satelitarne przelotowe | 109.05 | TIMEX-JOWISZ | Grafit |  |  |  | Gniazda abonenckie | 10
2002 |  | WP-1 Jw CZ | 5907522130060 | Łącznik pojedynczy | 14.25 | TIMEX-JOWISZ | Czarny Mat |  |  |  | Łącznik Natynkowy | 10
2003 |  | WP-2 Jw CZ | 5907522130084 | Łącznik 2-klawiszowy świecznikowy | 15.95 | TIMEX-JOWISZ | Czarny Mat |  |  |  | Łącznik Natynkowy | 10
2004 |  | WP-3 Jw CZ | 5907522128265 | Łącznik 2-klawiszowy, 2-obwodowy | 16.6 | TIMEX-JOWISZ | Czarny Mat |  |  |  | Łącznik Natynkowy | 10
2005 |  | WP-5 Jw CZ | 5907522128272 | Łącznik schodowy | 14.9 | TIMEX-JOWISZ | Czarny Mat |  |  |  | Łącznik Natynkowy | 10
2006 |  | WP-5/2 Jw CZ | 5907522128289 | Łącznik schodowy podwójny | 22.65 | TIMEX-JOWISZ | Czarny Mat |  |  |  | Łącznik Natynkowy | 10
2007 |  | WP-6/7 Jw CZ | 5907522128937 | Łącznik zwierny uniwersalny światło/ dzwonek | 14.85 | TIMEX-JOWISZ | Czarny Mat |  |  |  | Łącznik Natynkowy | 10
2008 |  | WP-8 Jw CZ | 5907522128364 | Łącznik krzyżowy | 21 | TIMEX-JOWISZ | Czarny Mat |  |  |  | Łącznik Natynkowy | 10
2009 |  | WP-9 Jw CZ | 5907522128494 | Łącznik dwubiegunowy | 16.9 | TIMEX-JOWISZ | Czarny Mat |  |  |  | Łącznik Natynkowy | 10
2010 |  | WP-10 Jw CZ | 5907522128845 | Łącznik żaluzjowy | 18 | TIMEX-JOWISZ | Czarny Mat |  |  |  | Łącznik Natynkowy | 10
2011 |  | WP-10Z Jw CZ | 5907522128869 | Łącznik żaluzjowy zwierny | 18 | TIMEX-JOWISZ | Czarny Mat |  |  |  | Łącznik Natynkowy | 10
2012 |  | WP-1 Jw/S CZ | 5907522129897 | Łącznik pojedynczy z podświetleniem | 18.4 | TIMEX-JOWISZ | Czarny Mat |  |  |  | Łącznik Natynkowy | 10
2013 |  | WP-2 Jw/S CZ | 5907522129903 | Łącznik 2-klawiszowy świecznikowy z podświetleniem | 20.15 | TIMEX-JOWISZ | Czarny Mat |  |  |  | Łącznik Natynkowy | 10
2014 |  | WP-6 Jw/S CZ | 5907522131463 | Łącznik zwierny światło z podświetleniem | 18.75 | TIMEX-JOWISZ | Czarny Mat |  |  |  | Łącznik Natynkowy | 10
2015 |  | WP-7 Jw/S CZ | 5907522131470 | Łącznik zwierny dzwonek z podświetleniem | 18.75 | TIMEX-JOWISZ | Czarny Mat |  |  |  | Łącznik Natynkowy | 10
2016 |  | WP-6/7 Jw/S CZ | 5907522131944 | Łącznik zwierny uniwersalny światło/ dzwonek z podświetleniem | 18.75 | TIMEX-JOWISZ | Czarny Mat |  |  |  | Łącznik Natynkowy | 10
2017 |  | WP-8 Jw/S CZ | 5907522131487 | Łącznik krzyżowy z podświetleniem | 25 | TIMEX-JOWISZ | Czarny Mat |  |  |  | Łącznik Natynkowy | 10
2018 |  | WP-9 Jw/S CZ | 5907522131494 | Łącznik dwubiegunowy z podświetleniem | 21.05 | TIMEX-JOWISZ | Czarny Mat |  |  |  | Łącznik Natynkowy | 10
2019 |  | WP-10 Jw/S CZ | 5907522131876 | Łącznik żaluzjowy z podświetleniem | 22.05 | TIMEX-JOWISZ | Czarny Mat |  |  |  | Łącznik Natynkowy | 10
2020 |  | WP-10Z Jw/S CZ | 5907522131883 | Łącznik żaluzjowy zwierny z podświetleniem | 22.05 | TIMEX-JOWISZ | Czarny Mat |  |  |  | Łącznik Natynkowy | 10
2021 |  | GPt-15 Jw CZ | 5907522129040 | Gniazdo pojedyncze 2P | 13.2 | TIMEX-JOWISZ | Czarny Mat |  |  |  | Gniazda natynkowe | 10
2022 |  | GPt-16 Jw CZ | 5907522119997 | Gniazdo pojedyncze 2P+Z | 14.05 | TIMEX-JOWISZ | Czarny Mat |  |  |  | Gniazda natynkowe | 10
2023 |  | GPt-17 Jw CZ | 5907522129149 | Gniazdo pojedyncze 2P+Z Schuko | 14.05 | TIMEX-JOWISZ | Czarny Mat |  |  |  | Gniazda natynkowe | 10
2024 |  | GPt-17 JwH CZ | 5907522195618 | Gniazdo pojedyncze 2P+Z Schuko, bryzgoodporne | 16.7 | TIMEX-JOWISZ | Czarny Mat |  |  |  | Gniazda natynkowe | 10
2025 |  | GPt-16 JwH CZ | 5907522129095 | Gniazdo pojedyncze 2P+Z, 16 A, 250 V, bryzgoodporne | 16.7 | TIMEX-JOWISZ | Czarny Mat |  |  |  | Gniazda natynkowe | 10
2026 |  | GPt-5 Jw CZ | 5907522129194 | Gniazdo podwójne 2x2P | 15.55 | TIMEX-JOWISZ | Czarny Mat |  |  |  | Gniazda natynkowe | 10
2027 |  | GPt-6 Jw CZ | 5907522130114 | Gniazdo podwójne 2x2P+Z | 16.95 | TIMEX-JOWISZ | Czarny Mat |  |  |  | Gniazda natynkowe | 10
2028 |  | GPt-7 Jw CZ | 5907522129248 | Gniazdo podwójne 2x2P+Z Schuko | 16.95 | TIMEX-JOWISZ | Czarny Mat |  |  |  | Gniazda natynkowe | 10
2029 |  | SO-Jw CZ | 5907522128951 | Ściemniacz obrotowy 230V, 50Hz, Pmin:60W, Pmax:400W | 80.8 | TIMEX-JOWISZ | Czarny Mat |  |  |  | Ściemniacz | 5
2030 |  | GTP-12 Jw CZ | 5907522129590 | Gniazdo komputerowe 8pin | 36.2 | TIMEX-JOWISZ | Czarny Mat |  |  |  | Gniazdo telefoniczne | 5
2031 |  | GTP-22 Jw CZ | 5907522129644 | Gniazdo komputerowe 2x8pin | 49.7 | TIMEX-JOWISZ | Czarny Mat |  |  |  | Gniazdo telefoniczne | 5
2032 |  | GAP-Jw/K CZ | 5907522129293 | Gniazdo abonenckie "RTV" końcowe 6db p/t | 47.2 | TIMEX-JOWISZ | Czarny Mat |  |  |  | Gniazda abonenckie | 5
2033 |  | GAP-Jw/P CZ | 5907522129347 | Gniazdo abonenckie "RTV" przelot. podst. 9db, na zam.12-15db | 55.7 | TIMEX-JOWISZ | Czarny Mat |  |  |  | Gniazda abonenckie | 5
2034 |  | GAPS-Jw CZ | 5907522129392 | Gniazdo abonenckie "RTV" satelitarne | 70.25 | TIMEX-JOWISZ | Czarny Mat |  |  |  | Gniazda abonenckie | 5
2035 |  | GAPS/2-Jw CZ | 5907522195540 | Gniazdo abonenckie "RTV" satelitarne podwójne | 100 | TIMEX-JOWISZ | Czarny Mat |  |  |  | Gniazda abonenckie | 5
2036 |  | GG-1 Jw CZ | 5907522128982 | Gniazdo kolumnowe pojedyncze | 31.45 | TIMEX-JOWISZ | Czarny Mat |  |  |  | Gniazda kolumnowe | 5
2037 |  | GG-2 Jw CZ | 5907522128999 | Gniazdo kolumnowe podwójne | 39.85 | TIMEX-JOWISZ | Czarny Mat |  |  |  | Gniazda kolumnowe | 5
2038 |  | GŁ-USB 2 Jw CZ | 590752212899 | Gniazdo USB | 70 | TIMEX-JOWISZ | Czarny Mat |  |  |  | Gniazda USB | 5
2039 |  | WNT-1 Jw BI | 5907522172008 | Łącznik pojedynczy natynkowy | 13.65 | TIMEX-JOWISZ | Biały |  |  |  | Łącznik Natynkowy | 10
2040 |  | WNT-2 Jw BI | 5907522172015 | Łącznik 2-klawiszowy świecznikowy natynkowy | 14.8 | TIMEX-JOWISZ | Biały |  |  |  | Łącznik Natynkowy | 10
2041 |  | WNT-3 Jw BI | 5907522172022 | Łącznik 2-klawiszowy, 2-obwodowy natynkowy | 16 | TIMEX-JOWISZ | Biały |  |  |  | Łącznik Natynkowy | 10
2042 |  | WNT-5 Jw BI | 5907522172039 | Łącznik schodowy natynkowy | 14 | TIMEX-JOWISZ | Biały |  |  |  | Łącznik Natynkowy | 10
2043 |  | WNT-5/2 Jw BI | 5907522183950 | Łącznik schodowy podwójny | 22.05 | TIMEX-JOWISZ | Biały |  |  |  | Łącznik Natynkowy | 10
2044 |  | WNT-6 Jw BI | 5907522172046 | Łącznik zwierny światło natynkowy | 14 | TIMEX-JOWISZ | Biały |  |  |  | Łącznik Natynkowy | 10
2045 |  | WNT-7 Jw BI | 5907522172053 | Łącznik zwierny dzwonek natynkowy | 14 | TIMEX-JOWISZ | Biały |  |  |  | Łącznik Natynkowy | 10
2046 |  | WP-6/7 Jw BI | 5907522172107 | Łącznik zwierny uniwersalny światło/ dzwonek | 14.4 | TIMEX-JOWISZ | Biały |  |  |  | Łącznik Natynkowy | 10
2047 |  | WNT-8 Jw BI | 5907522172060 | Łącznik krzyżowy natynkowy | 16 | TIMEX-JOWISZ | Biały |  |  |  | Łącznik Natynkowy | 10
2048 |  | WNT-9 Jw BI | 5907522172077 | Łącznik dwubiegunowy natynkowy | 16 | TIMEX-JOWISZ | Biały |  |  |  | Łącznik Natynkowy | 10
2049 |  | WNT-1 Jw/S BI | 5907522172114 | Łącznik pojedynczy z podświetleniem natynkowy | 17.65 | TIMEX-JOWISZ | Biały |  |  |  | Łącznik Natynkowy | 10
2050 |  | WNT-2 Jw/S BI | 5907522172121 | Łącznik 2-klawiszowy świecznikowy z podświetleniem natynkowy | 19.15 | TIMEX-JOWISZ | Biały |  |  |  | Łącznik Natynkowy | 10
2051 |  | WNT-3 Jw/S BI | 5907522172138 | Łącznik 2-klawiszowy, 2-obwodowy z podświetleniem natynkowy | 20.1 | TIMEX-JOWISZ | Biały |  |  |  | Łącznik Natynkowy | 10
2052 |  | WNT-6 Jw/S BI | 5907522172152 | Łącznik zwierny światło z podświetleniem natynkowy | 18.1 | TIMEX-JOWISZ | Biały |  |  |  | Łącznik Natynkowy | 10
2053 |  | WNT-7 Jw/S BI | 5907522172169 | Łącznik zwierny dzwonek z podświetleniem natynkowy | 18.1 | TIMEX-JOWISZ | Biały |  |  |  | Łącznik Natynkowy | 10
2054 |  | WNT-8 Jw/S BI | 5907522172176 | Łącznik krzyżowy z podświetleniem natynkowy | 20.1 | TIMEX-JOWISZ | Biały |  |  |  | Łącznik Natynkowy | 10
2055 |  | WNT-9 Jw/S BI | 5907522172183 | Łącznik dwubiegunowy z podświetleniem natynkowy | 20.1 | TIMEX-JOWISZ | Biały |  |  |  | Łącznik Natynkowy | 10
2056 |  | GNt-15 Jw BI | 5907522172725 | Gniazdo pojedyncze 2P natynkowy | 12.35 | TIMEX-JOWISZ | Biały |  |  |  | Gniazda natynkowe | 10
2057 |  | GNt-16 Jw BI | 5907522172756 | Gniazdo pojedyncze 2P+Z natynkowy | 13.6 | TIMEX-JOWISZ | Biały |  |  |  | Gniazda natynkowe | 10
2058 |  | GNt-16 JwH BI | 5907522171940 | Gniazdo pojedyncze 2P+Z, 16 A, 250 V, bryzgoodporne natynkowy | 16.35 | TIMEX-JOWISZ | Biały |  |  |  | Gniazda natynkowe | 10
2059 |  | GNt-5 Jw BI | 5907522172787 | Gniazdo podwójne 2x2P natynkowy | 15.05 | TIMEX-JOWISZ | Biały |  |  |  | Gniazda natynkowe | 10
2060 |  | GNt-6 Jw BI | 5907522172817 | Gniazdo podwójne 2x2P+Z natynkowy | 16.65 | TIMEX-JOWISZ | Biały |  |  |  | Gniazda natynkowe | 10
2061 |  | GTN-12 Jw BI | 5907522172992 | Gniazdo komputerowe n/t 8pin | 37.65 | TIMEX-JOWISZ | Biały |  |  |  | Gniazda natynkowe | 10
2062 |  | GAN- Jw/K BI | 5907522172879 | Gniazdo abonenckie "RTV" końcowe 6db n/t | 56.15 | TIMEX-JOWISZ | Biały |  |  |  | Gniazda abonenckie | 10
2063 |  | GAN- Jw/P BI | 5907522172848 | Gniazdo abonenckie "RTV" przelot. n/t podst. 9db, na zam.12-15db | 58.2 | TIMEX-JOWISZ | Biały |  |  |  | Gniazda abonenckie | 10
2064 |  | GANS - Jw BI | 5907522172909 | Gniazdo abonenckie "RTV" satelitarne natynkowy | 85.25 | TIMEX-JOWISZ | Biały |  |  |  | Gniazda abonenckie | 10
2065 | 66491 | WP-1 Op BI | 5907522136000 | Łącznik pojedynczy | 12.3 | TIMEX-OPAL | Biały |  |  |  | Łącznik Natynkowy | 10
2066 | 66492 | WP-2 Op BI | 5907522136109 | Łącznik 2-klawiszowy świecznikowy | 14.2 | TIMEX-OPAL | Biały |  |  |  | Łącznik Natynkowy | 10
2067 |  | WP-3 Op BI | 5907522136208 | Łącznik 2-klawiszowy, 2-obwodowy | 15.6 | TIMEX-OPAL | Biały |  |  |  | Łącznik Natynkowy | 10
2068 | 66548 | WP-5 Op BI | 5907522136307 | Łącznik schodowy | 13.25 | TIMEX-OPAL | Biały |  |  |  | Łącznik Natynkowy | 10
2069 |  | WP-5/2 Op BI | 5907522183806 | Łącznik schodowy podwójny | 21.75 | TIMEX-OPAL | Biały |  |  |  | Łącznik Natynkowy | 10
2070 |  | WP-6 Op BI | 5907522136406 | Łącznik zwierny światło | 13.25 | TIMEX-OPAL | Biały |  |  |  | Łącznik Natynkowy | 10
2071 | 66493 | WP-7 Op BI | 5907522136505 | Łącznik zwierny dzwonek | 13.25 | TIMEX-OPAL | Biały |  |  |  | Łącznik Natynkowy | 10
2072 |  | WP-6/7 Op BI | 5907522167202 | Łącznik uniwersalny zwierny światło/ dzwonek | 13.25 | TIMEX-OPAL | Biały |  |  |  | Łącznik Natynkowy | 10
2073 | 67537 | WP-8 Op BI | 5907522136604 | Łącznik krzyżowy | 17.5 | TIMEX-OPAL | Biały |  |  |  | Łącznik Natynkowy | 10
2074 |  | WP-9 Op BI | 5907522136703 | Łącznik dwubiegunowy | 15.95 | TIMEX-OPAL | Biały |  |  |  | Łącznik Natynkowy | 10
2075 |  | WP-10 Op BI | 5907522136802 | Łącznik żaluzjowy | 17 | TIMEX-OPAL | Biały |  |  |  | Łącznik Natynkowy | 10
2076 | 74404 | WP-10Z Op BI | 5907522141707 | Łącznik żaluzjowy zwierny | 17 | TIMEX-OPAL | Biały |  |  |  | Łącznik Natynkowy | 10
2077 |  | WP-1 Op/S BI | 5907522129002 | Łącznik pojedynczy z podświetleniem | 16.45 | TIMEX-OPAL | Biały |  |  |  | Łącznik Natynkowy | 10
2078 |  | WP-2 Op/S BI | 5907522129101 | Łącznik 2-klawiszowy świecznikowy z podświetleniem | 18.6 | TIMEX-OPAL | Biały |  |  |  | Łącznik Natynkowy | 10
2079 |  | WP-3 Op/S BI | 5907522129200 | Łącznik 2-klawiszowy, 2-obwodowy z podświetleniem | 19.65 | TIMEX-OPAL | Biały |  |  |  | Łącznik Natynkowy | 10
2080 |  | WP-6 Op/S BI | 5907522129408 | Łącznik zwierny światło z podświetleniem | 17.3 | TIMEX-OPAL | Biały |  |  |  | Łącznik Natynkowy | 10
2081 |  | WP-7 Op/S BI | 5907522129507 | Łącznik zwierny dzwonek z podświetleniem | 17.3 | TIMEX-OPAL | Biały |  |  |  | Łącznik Natynkowy | 10
2082 |  | WP-6/7 Op/S BI | 5907522167301 | Łącznik uniwersalny zwierny światło/ dzwonek | 17.3 | TIMEX-OPAL | Biały |  |  |  | Łącznik Natynkowy | 10
2083 |  | WP-8 Op/S BI | 5907522129606 | Łącznik krzyżowy z podświetleniem | 21.55 | TIMEX-OPAL | Biały |  |  |  | Łącznik Natynkowy | 10
2084 |  | WP-9 Op/S BI | 5907522129705 | Łącznik dwubiegunowy z podświetleniem | 20.05 | TIMEX-OPAL | Biały |  |  |  | Łącznik Natynkowy | 10
2085 |  | WP-10 Op/S BI | 5907522129804 | Łącznik żaluzjowy z podświetleniem | 21.1 | TIMEX-OPAL | Biały |  |  |  | Łącznik Natynkowy | 10
2086 |  | WP-10Z Op/S BI | 5907522148102 | Łącznik żaluzjowy zwierny z podświetleniem | 21.1 | TIMEX-OPAL | Biały |  |  |  | Łącznik Natynkowy | 10
2087 | 67635 | GPt-15 Op BI | 5907522137007 | Gniazdo pojedyncze 2P | 10.3 | TIMEX-OPAL | Biały |  |  |  | Gniazda natynkowe | 10
2088 | 66662 | GPt-16 Op BI | 5907522137106 | Gniazdo pojedyncze 2P+Z | 11.45 | TIMEX-OPAL | Biały |  |  |  | Gniazda natynkowe | 10
2089 |  | GPT-16Z Op BI | 5907522152406 | Gniazdo pojedyncze z uziemieniem oraz ochroną przeciwprzepieciową | 19.65 | TIMEX-OPAL | Biały |  |  |  | Gniazda natynkowe | 10
2090 | 68466 | GPT-16 OpH BI | 5907522137601 | Gniazdo pojedyncze 2p+Z, 16A, 250V, bryzgoodporne | 13.6 | TIMEX-OPAL | Biały |  |  |  | Gniazda natynkowe | 10
2091 |  | GPT-16Z OpH BI | 5907522152529 | Gniazdo pojedyncze bryzgoszczelne z uziemieniem oraz ochroną przeciwprzepieciową | 20.95 | TIMEX-OPAL | Biały |  |  |  | Gniazda natynkowe | 10
2092 | 79282 | GPT-17 Op BI | 5907522124700 | Gniazdo pojedyncze 2P+Z Schuko | 11.45 | TIMEX-OPAL | Biały |  |  |  | Gniazda natynkowe | 10
2093 |  | GPT-17Z Op BI | 5907522196928 | Gniazdo pojedyncze z uziemieniem Schuko oraz ochroną przeciwprzepieciową | 19.65 | TIMEX-OPAL | Biały |  |  |  | Gniazda natynkowe | 10
2094 | 72975 | GPT-17 OpH BI | 5907522143008 | Gniazdo wtyczkowe 2P+Z Schuko 16A/250V | 13.6 | TIMEX-OPAL | Biały |  |  |  | Gniazda natynkowe | 10
2095 | 66661 | GPt-5 Op BI | 5907522137403 | Gniazdo podwójne 2x2P | 13.55 | TIMEX-OPAL | Biały |  |  |  | Gniazda natynkowe | 10
2096 | 66660 | GPt-6 Op BI | 5907522137502 | Gniazdo podwójne 2x2P+Z | 15.65 | TIMEX-OPAL | Biały |  |  |  | Gniazda natynkowe | 10
2097 |  | GPt-6Z Op BI | 5907522152420 | Gniazdo podwójne z uziemieniem oraz ochroną przeciwprzepieciową | 23.8 | TIMEX-OPAL | Biały |  |  |  | Gniazda natynkowe | 10
2098 |  | GPT-7 Op BI | 5907522105495 | Gniazdo podwójne 2x2P+Z Schuko | 15.65 | TIMEX-OPAL | Biały |  |  |  | Gniazda natynkowe | 10
2099 |  | GPT-7Z Op BI | 5907522196967 | Gniazdo podwójne z uziemieniem Schuko oraz ochroną przeciwprzepieciową | 23.8 | TIMEX-OPAL | Biały |  |  |  | Gniazda natynkowe | 10
2100 | 68834 | PT-35 Op BI | 5907522120306 | Gniazdo potrójne 3x2P (montaż w PK 60) NOWOŚĆ | 16.1 | TIMEX-OPAL | Biały |  |  |  | Gniazdo natynkowe | 20
2101 | 68793 | PT-36 Op BI | 5907522120405 | Gniazdo potrójne 3x2P+Z (montaż w PK 60) NOWOŚĆ | 19.05 | TIMEX-OPAL | Biały |  |  |  | Gniazdo natynkowe | 20
2102 |  | SO-Op BI | 5907522120900 | Ściemniacz obrotowy 230V, 50Hz, Pmin:60W, Pmax:400W | 79.55 | TIMEX-OPAL | Biały |  |  |  | Ściemniacz | 5
2103 |  | GPA-1 F Op BI | 5907522130305 | Gniazdo antenowe typu F | 20.6 | TIMEX-OPAL | Biały |  |  |  | Gniazda natynkowe | 10
2104 |  | GG 1 - Op BI | 5907522142391 | Gniazdo kolumnowe pojedyncze | 28.2 | TIMEX-OPAL | Biały |  |  |  | Gniazda kolumnowe | 10
2105 | 81964 | GTP - 12Op BI | 5907522120702 | Gniazdo komputerowe 8pin | 33.2 | TIMEX-OPAL | Biały |  |  |  | Gniazdo telefoniczne | 10
2106 |  | GG 2 - Op BI | 5907522183820 | Gniazdo kolumnowe podwójne | 37.1 | TIMEX-OPAL | Biały |  |  |  | Gniazda kolumnowe | 10
2107 |  | GAP-Op/K BI | 5907522121501 | Gniazdo abonenckie "RTV" końcowe 6db p/t | 44.85 | TIMEX-OPAL | Biały |  |  |  | Gniazda abonenckie | 10
2108 |  | GTP - 22Op BI | 5907522120801 | Gniazdo komputerowe 2x8pin | 47.35 | TIMEX-OPAL | Biały |  |  |  | Gniazdo telefoniczne | 10
2109 |  | GTP - 12Op/6 BI | 5907522141332 | Gniazdo komputerowe 8pin , KATEGORIA 6 | 50.9 | TIMEX-OPAL | Biały |  |  |  | Gniazdo telefoniczne | 10
2110 |  | GAP-Op/P BI | 5907522121600 | Gniazdo abonenckie "RTV" przelotowe podstaw. 9db,zam. 12,15db | 53.65 | TIMEX-OPAL | Biały |  |  |  | Gniazda abonenckie | 10
2111 |  | GŁ/USB-2 Op BI | 5907522190002 | Gniazdo 2xUSB | 66.45 | TIMEX-OPAL | Biały |  |  |  | Gniazda USB | 5
2112 | 78072 | GAPS-Op BI | 5907522121709 | Gniazdo abonenckie "RTV" satelitarne | 68.85 | TIMEX-OPAL | Biały |  |  |  | Gniazda abonenckie | 10
2113 |  | GTP - 22Op/6 BI | 5907522141875 | Gniazdo komputerowe 2x8pin , KATEGORIA 6 | 73.9 | TIMEX-OPAL | Biały |  |  |  | Gniazdo telefoniczne | 10
2114 |  | GAPS/2-Op BI | 5907522121710 | Gniazdo abonenckie podwójne "RTV" satelitarne | 107.05 | TIMEX-OPAL | Biały |  |  |  | Gniazda abonenckie | 10
2115 |  | GAPS/P-Op BI | 5907522115685 | Gniazdo abonenckie "RTV" satelitarne przelotowe | 109.8 | TIMEX-OPAL | Biały |  |  |  | Gniazda abonenckie | 10
2116 | 70190 | PWN-1Op | 5907522119300 | Puszka wtynkowo- natynkowa IP-20 seria P, A, AT– jednokrotna | 7 | TIMEX-OPAL | Biały |  |  |  | Puszki | 30
2117 | 70191 | PWN-2Op | 5907522119355 | Puszka wtynkowo- natynkowa IP-20 seria P – dwukrotna | 10.4 | TIMEX-OPAL | Biały |  |  |  | Puszki | 14
2118 |  | PWN-3Op | 5907522119409 | Puszka wtynkowo- natynkowa IP-20 seria P – trzykrotna | 15.9 | TIMEX-OPAL | Biały |  |  |  | Puszki | 10
2119 |  | PWN-5/6 Op | 5907522189907 | Puszka wtynkowo- natynkowa IP-20 seria P – do gniazd podwójnych 2x2P i 2x2P+Z | 8.55 | TIMEX-OPAL | Biały |  |  |  | Puszki | 10
2120 |  | PWN-1Op/P | 5907522119454 | Puszka wtynkowo- natynkowa IP-20 seria P – jednokrotna z pokrywą | 8.85 | TIMEX-OPAL | Biały |  |  |  | Puszki | 24
2121 |  | PWN-2Op/P | 5907522119461 | Puszka wtynkowo- natynkowa IP-20 seria P – dwukrotna z pokrywą | 14.3 | TIMEX-OPAL | Biały |  |  |  | Puszki | 10
2122 |  | PWN-3Op/P | 5907522119478 | Puszka wtynkowo- natynkowa IP-20 seria P – trzykrotna z pokrywą | 21.7 | TIMEX-OPAL | Biały |  |  |  | Puszki | 7
2123 |  | WP-1 Op BE | 5907522136031 | Łącznik pojedynczy | 12.7 | TIMEX-OPAL | Beż |  |  |  | Łącznik Natynkowy | 10
2124 |  | WP-2 Op BE | 5907522136130 | Łącznik 2-klawiszowy świecznikowy | 14.75 | TIMEX-OPAL | Beż |  |  |  | Łącznik Natynkowy | 10
2125 |  | WP-3 Op BE | 5907522136239 | Łącznik 2-klawiszowy, 2-obwodowy | 16.3 | TIMEX-OPAL | Beż |  |  |  | Łącznik Natynkowy | 10
2126 |  | WP-5 Op BE | 5907522136338 | Łącznik schodowy | 13.75 | TIMEX-OPAL | Beż |  |  |  | Łącznik Natynkowy | 10
2127 |  | WP-5/2 Op BE | 5907522186548 | Łącznik schodowy podwójny | 22.4 | TIMEX-OPAL | Beż |  |  |  | Łącznik Natynkowy | 10
2128 |  | WP-6 Op BE | 5907522136437 | Łącznik zwierny światło | 13.75 | TIMEX-OPAL | Beż |  |  |  | Łącznik Natynkowy | 10
2129 |  | WP-7 Op BE | 5907522136536 | Łącznik zwierny dzwonek | 13.75 | TIMEX-OPAL | Beż |  |  |  | Łącznik Natynkowy | 10
2130 |  | WP-6/7 Op BE | 5907522167226 | Łącznik uniwersalny zwierny światło/ dzwonek | 13.75 | TIMEX-OPAL | Beż |  |  |  | Łącznik Natynkowy | 10
2131 |  | WP-8 Op BE | 5907522136635 | Łącznik krzyżowy | 18.05 | TIMEX-OPAL | Beż |  |  |  | Łącznik Natynkowy | 10
2132 |  | WP-9 Op BE | 5907522136734 | Łącznik dwubiegunowy | 16.6 | TIMEX-OPAL | Beż |  |  |  | Łącznik Natynkowy | 10
2133 |  | WP-10 Op BE | 5907522136833 | Łącznik żaluzjowy | 17.75 | TIMEX-OPAL | Beż |  |  |  | Łącznik Natynkowy | 10
2134 |  | WP-10Z Op BE | 5907522141738 | Łącznik żaluzjowy zwierny | 17.75 | TIMEX-OPAL | Beż |  |  |  | Łącznik Natynkowy | 10
2135 |  | WP-1 Op/S BE | 5907522129033 | Łącznik pojedynczy z podświetleniem | 17 | TIMEX-OPAL | Beż |  |  |  | Łącznik Natynkowy | 10
2136 |  | WP-2 Op/S BE | 5907522129132 | Łącznik 2-klawiszowy świecznikowy z podświetleniem | 19.2 | TIMEX-OPAL | Beż |  |  |  | Łącznik Natynkowy | 10
2137 |  | WP-3 Op/S BE | 5907522129231 | Łącznik 2-klawiszowy, 2-obwodowy z podświetleniem | 20.3 | TIMEX-OPAL | Beż |  |  |  | Łącznik Natynkowy | 10
2138 |  | WP-5 Op/S BE | 5907522129330 | Łącznik schodowy z podświetleniem | 17.9 | TIMEX-OPAL | Beż |  |  |  | Łącznik Natynkowy | 10
2139 |  | WP-6 Op/S BE | 5907522129439 | Łącznik zwierny światło z podświetleniem | 17.9 | TIMEX-OPAL | Beż |  |  |  | Łącznik Natynkowy | 10
2140 |  | WP-7 Op/S BE | 5907522129538 | Łącznik zwierny dzwonek z podświetleniem | 17.9 | TIMEX-OPAL | Beż |  |  |  | Łącznik Natynkowy | 10
2141 |  | WP-6/7 Op/S BE | 5907522167325 | Łącznik uniwersalny zwierny światło/ dzwonek | 17.9 | TIMEX-OPAL | Beż |  |  |  | Łącznik Natynkowy | 10
2142 |  | WP-8 Op/S BE | 5907522129637 | Łącznik krzyżowy z podświetleniem | 22.25 | TIMEX-OPAL | Beż |  |  |  | Łącznik Natynkowy | 10
2143 |  | WP-9 Op/S BE | 5907522129736 | Łącznik dwubiegunowy z podświetleniem | 20.7 | TIMEX-OPAL | Beż |  |  |  | Łącznik Natynkowy | 10
2144 |  | WP-10 Op/S BE | 5907522129835 | Łącznik żaluzjowy z podświetleniem | 21.85 | TIMEX-OPAL | Beż |  |  |  | Łącznik Natynkowy | 10
2145 |  | WP-10Z Op/S BE | 5907522148133 | Łącznik żaluzjowy zwierny z podświetleniem | 21.85 | TIMEX-OPAL | Beż |  |  |  | Łącznik Natynkowy | 10
2146 |  | GPt-15 Op BE | 5907522137038 | Gniazdo pojedyncze 2P | 10.7 | TIMEX-OPAL | Beż |  |  |  | Gniazda natynkowe | 10
2147 |  | GPt-16 Op BE | 5907522137137 | Gniazdo pojedyncze 2P+Z | 11.75 | TIMEX-OPAL | Beż |  |  |  | Gniazda natynkowe | 10
2148 |  | GPt-16Z Op BE | 5907522152826 | Gniazdo pojedyncze 2P+Z z zabezpieczeniem przeciwprzepięciowym | 20.55 | TIMEX-OPAL | Beż |  |  |  | Gniazda natynkowe | 10
2149 |  | GPT-17 Op BE | 5907522124731 | Gniazdo pojedyncze 2P+Z Schuko | 11.75 | TIMEX-OPAL | Beż |  |  |  | Gniazda natynkowe | 10
2150 |  | GPT-17Z Op BE | 5907522196936 | Gniazdo pojedyncze z uziemieniem Schuko oraz ochroną przeciwprzepieciową | 20.55 | TIMEX-OPAL | Beż |  |  |  | Gniazda natynkowe | 10
2151 |  | GPT-16 OpH BE | 5907522137632 | Gniazdo pojedyncze 2p+Z, 16A, 250V, bryzgoodporne | 14 | TIMEX-OPAL | Beż |  |  |  | Gniazda natynkowe | 10
2152 |  | GPt-5 Op BE | 5907522137434 | Gniazdo podwójne 2x2P | 14.05 | TIMEX-OPAL | Beż |  |  |  | Gniazda natynkowe | 10
2153 |  | GPt-6 Op BE | 5907522137533 | Gniazdo podwójne 2x2P+Z | 16.2 | TIMEX-OPAL | Beż |  |  |  | Gniazda natynkowe | 10
2154 |  | GPT-16Z OpH BE | 5907522152550 | Gniazdo pojedyncze bryzgoszczelne z uziemieniem oraz ochroną przeciwprzepieciową | 20.95 | TIMEX-OPAL | Beż |  |  |  | Gniazda natynkowe | 10
2155 |  | GPT-7 Op BE | 5907522105464 | Gniazdo podwójne 2x2P+Z Schuko | 16.2 | TIMEX-OPAL | Beż |  |  |  | Gniazda natynkowe | 10
2156 |  | GPT-7Z Op BE | 5907522196974 | Gniazdo podwójne z uziemieniem Schuko oraz ochroną przeciwprzepieciową | 24.75 | TIMEX-OPAL | Beż |  |  |  | Gniazda natynkowe | 10
2157 |  | PT-35 Op BE | 5907522120337 | Gniazdo potrójne 3x2P (montaż w PK 60) NOWOŚĆ | 16.75 | TIMEX-OPAL | Beż |  |  |  | Gniazdo natynkowe | 20
2158 |  | PT-36 Op BE | 5907522120436 | Gniazdo potrójne 3x2P+Z (montaż w PK 60) NOWOŚĆ | 19.7 | TIMEX-OPAL | Beż |  |  |  | Gniazdo natynkowe | 20
2159 |  | GŁ/USB-2 Op BE | 5907522190033 | Gniazdo 2xUSB | 68.95 | TIMEX-OPAL | Beż |  |  |  | Gniazda USB | 5
2160 |  | SO-Op BE | 5907522120931 | Ściemniacz obrotowy 230V, 50Hz, Pmin:60W, Pmax:400W | 82.4 | TIMEX-OPAL | Beż |  |  |  | Ściemniacz | 5
2161 |  | GG 1 - Op BE | 5907522142421 | Gniazdo kolumnowe pojedyncze | 29.25 | TIMEX-OPAL | Beż |  |  |  | Gniazda kolumnowe | 10
2162 |  | GTP - 12Op BE | 5907522120733 | Gniazdo komputerowe 8pin | 34.5 | TIMEX-OPAL | Beż |  |  |  | Gniazdo telefoniczne | 10
2163 |  | GG 2 - Op BE | 5907522103033 | Gniazdo kolumnowe podwójne | 38.45 | TIMEX-OPAL | Beż |  |  |  | Gniazda kolumnowe | 10
2164 |  | GAP-Op/K BE | 5907522121532 | Gniazdo abonenckie "RTV" końcowe 6db p/t | 47.05 | TIMEX-OPAL | Beż |  |  |  | Gniazda abonenckie | 10
2165 |  | GTP - 22Op BE | 5907522120832 | Gniazdo komputerowe 2x8pin | 49.15 | TIMEX-OPAL | Beż |  |  |  | Gniazdo telefoniczne | 10
2166 |  | GTP - 12Op/6 BE | 5907522141363 | Gniazdo komputerowe 8pin , KATEGORIA 6 | 52.75 | TIMEX-OPAL | Beż |  |  |  | Gniazdo telefoniczne | 10
2167 |  | GAP-Op/P BE | 5907522121631 | Gniazdo abonenckie "RTV" przelotowe podstaw. 9db,zam. 12,15db | 55.6 | TIMEX-OPAL | Beż |  |  |  | Gniazda abonenckie | 10
2168 |  | GAPS-Op BE | 5907522121730 | Gniazdo abonenckie "RTV" satelitarne | 72.55 | TIMEX-OPAL | Beż |  |  |  | Gniazda abonenckie | 10
2169 |  | GTP - 22Op/6 BE | 5907522141929 | Gniazdo komputerowe 2x8pin , KATEGORIA 6 | 76.7 | TIMEX-OPAL | Beż |  |  |  | Gniazdo telefoniczne | 10
2170 |  | GAPS/2-Op BE | 5907522190804 | Gniazdo abonenckie podwójne "RTV" satelitarne | 111.05 | TIMEX-OPAL | Beż |  |  |  | Gniazda abonenckie | 10
2171 |  | GAPS/P-Op BE | 5907522115715 | Gniazdo abonenckie "RTV" satelitarne przelotowe | 113.95 | TIMEX-OPAL | Beż |  |  |  | Gniazda abonenckie | 10
2172 |  | WP-1 Op PI | 5907522136079 | Łącznik pojedynczy | 17.6 | TIMEX-OPAL | Piaskowy |  |  |  | Łącznik Natynkowy | 10
2173 |  | WP-2 Op PI | 5907522136178 | Łącznik 2-klawiszowy świecznikowy | 19.75 | TIMEX-OPAL | Piaskowy |  |  |  | Łącznik Natynkowy | 10
2174 |  | WP-3 Op PI | 5907522136277 | Łącznik 2-klawiszowy, 2-obwodowy | 20.9 | TIMEX-OPAL | Piaskowy |  |  |  | Łącznik Natynkowy | 10
2175 |  | WP-5 Op PI | 5907522136376 | Łącznik schodowy | 18.45 | TIMEX-OPAL | Piaskowy |  |  |  | Łącznik Natynkowy | 10
2176 |  | WP-5/2 Op PI | 5907522183837 | Łącznik schodowy podwójny | 26.65 | TIMEX-OPAL | Piaskowy |  |  |  | Łącznik Natynkowy | 10
2177 |  | WP-6 Op PI | 5907522136475 | Łącznik zwierny światło | 18.45 | TIMEX-OPAL | Piaskowy |  |  |  | Łącznik Natynkowy | 10
2178 |  | WP-7 Op PI | 5907522136574 | Łącznik zwierny dzwonek | 18.45 | TIMEX-OPAL | Piaskowy |  |  |  | Łącznik Natynkowy | 10
2179 |  | WP-6/7 Op PI | 5907522167271 | Łącznik uniwersalny zwierny światło/ dzwonek | 18.45 | TIMEX-OPAL | Piaskowy |  |  |  | Łącznik Natynkowy | 10
2180 |  | WP-8 Op PI | 5907522136673 | Łącznik krzyżowy | 22.5 | TIMEX-OPAL | Piaskowy |  |  |  | Łącznik Natynkowy | 10
2181 |  | WP-9 Op PI | 5907522136772 | Łącznik dwubiegunowy | 21.2 | TIMEX-OPAL | Piaskowy |  |  |  | Łącznik Natynkowy | 10
2182 |  | WP-10 Op PI | 5907522136871 | Łącznik żaluzjowy | 22.3 | TIMEX-OPAL | Piaskowy |  |  |  | Łącznik Natynkowy | 10
2183 |  | WP-10Z Op PI | 5907522141776 | Łącznik żaluzjowy zwierny | 22.3 | TIMEX-OPAL | Piaskowy |  |  |  | Łącznik Natynkowy | 10
2184 |  | WP-1 Op/S PI | 5907522129071 | Łącznik pojedynczy z podświetleniem | 21.35 | TIMEX-OPAL | Piaskowy |  |  |  | Łącznik Natynkowy | 10
2185 |  | WP-2 Op/S PI | 5907522129170 | Łącznik 2-klawiszowy świecznikowy z podświetleniem | 24.05 | TIMEX-OPAL | Piaskowy |  |  |  | Łącznik Natynkowy | 10
2186 |  | WP-3 Op/S PI | 5907522129279 | Łącznik 2-klawiszowy, 2-obwodowy z podświetleniem | 24.7 | TIMEX-OPAL | Piaskowy |  |  |  | Łącznik Natynkowy | 10
2187 |  | WP-5 Op/S PI | 5907522129378 | Łącznik schodowy z podświetleniem | 22.35 | TIMEX-OPAL | Piaskowy |  |  |  | Łącznik Natynkowy | 10
2188 |  | WP-6 Op/S PI | 5907522129477 | Łącznik zwierny światło z podświetleniem | 22.35 | TIMEX-OPAL | Piaskowy |  |  |  | Łącznik Natynkowy | 10
2189 |  | WP-7 Op/S PI | 5907522129576 | Łącznik zwierny dzwonek z podświetleniem | 22.35 | TIMEX-OPAL | Piaskowy |  |  |  | Łącznik Natynkowy | 10
2190 |  | WP-6/7 Op/S PI | 5907522167370 | Łącznik uniwersalny zwierny światło/ dzwonek | 22.35 | TIMEX-OPAL | Piaskowy |  |  |  | Łącznik Natynkowy | 10
2191 |  | WP-8 Op/S PI | 5907522129675 | Łącznik krzyżowy z podświetleniem | 26.65 | TIMEX-OPAL | Piaskowy |  |  |  | Łącznik Natynkowy | 10
2192 |  | WP-9 Op/S PI | 5907522129774 | Łącznik dwubiegunowy z podświetleniem | 25.15 | TIMEX-OPAL | Piaskowy |  |  |  | Łącznik Natynkowy | 10
2193 |  | WP-10 Op/S PI | 5907522129873 | Łącznik żaluzjowy z podświetleniem | 26.25 | TIMEX-OPAL | Piaskowy |  |  |  | Łącznik Natynkowy | 10
2194 |  | WP-10Z Op/S PI | 5907522148171 | Łącznik żaluzjowy zwierny z podświetleniem | 26.25 | TIMEX-OPAL | Piaskowy |  |  |  | Łącznik Natynkowy | 10
2195 |  | GPt-15 Op PI | 5907522137076 | Gniazdo pojedyncze 2P | 15.75 | TIMEX-OPAL | Piaskowy |  |  |  | Gniazda natynkowe | 10
2196 |  | GPt-16 Op PI | 5907522137175 | Gniazdo pojedyncze 2P+Z | 16.7 | TIMEX-OPAL | Piaskowy |  |  |  | Gniazda natynkowe | 10
2197 |  | GPt-16Z Op PI | 5907522152857 | Gniazdo pojedyncze 2P+Z z zabezpieczeniem przeciwprzepięciowym | 24.95 | TIMEX-OPAL | Piaskowy |  |  |  | Gniazda natynkowe | 10
2198 |  | GPT-17 Op PI | 5907522124779 | Gniazdo pojedyncze 2P+Z Schuko | 16.7 | TIMEX-OPAL | Piaskowy |  |  |  | Gniazda natynkowe | 10
2199 |  | GPT-16 OpH PI | 5907522137663 | Gniazdo pojedyncze 2p+Z, 16A, 250V, bryzgoodporne | 18.85 | TIMEX-OPAL | Piaskowy |  |  |  | Gniazda natynkowe | 10
2200 |  | GPt-5 Op PI | 5907522137472 | Gniazdo podwójne 2x2P | 19.25 | TIMEX-OPAL | Piaskowy |  |  |  | Gniazda natynkowe | 10
2201 |  | GPt-6 Op PI | 5907522137571 | Gniazdo podwójne 2x2P+Z | 20.9 | TIMEX-OPAL | Piaskowy |  |  |  | Gniazda natynkowe | 10
2202 |  | GPt-6Z Op PI | 5907522152444 | Gniazdo podwójne 2x2P+Z z zabezpieczeniem przeciwprzepięciowym | 28.95 | TIMEX-OPAL | Piaskowy |  |  |  | Gniazda natynkowe | 10
2203 |  | GPT-7 Op PI | 5907522105433 | Gniazdo podwójne 2x2P+Z Schuko | 20.9 | TIMEX-OPAL | Piaskowy |  |  |  | Gniazda natynkowe | 10
2204 |  | PT-35 Op PI | 5907522120375 | Gniazdo potrójne 3x2P (montaż w PK 60) NOWOŚĆ | 20.85 | TIMEX-OPAL | Piaskowy |  |  |  | Gniazdo natynkowe | 20
2205 |  | PT-36 Op PI | 5907522120474 | Gniazdo potrójne 3x2P+Z (montaż w PK 60) NOWOŚĆ | 23.95 | TIMEX-OPAL | Piaskowy |  |  |  | Gniazdo natynkowe | 20
2206 |  | GŁ/USB-2 Op PI | 5907522190095 | Gniazdo 2xUSB | 70.75 | TIMEX-OPAL | Piaskowy |  |  |  | Gniazda USB | 5
2207 |  | SO-Op PI | 5907522120979 | Ściemniacz obrotowy 230V, 50Hz, Pmin:60W, Pmax:400W | 85 | TIMEX-OPAL | Piaskowy |  |  |  | Ściemniacz | 5
2208 |  | GG 1 - Op PI | 5907522142452 | Gniazdo kolumnowe pojedyncze | 32.7 | TIMEX-OPAL | Piaskowy |  |  |  | Gniazda kolumnowe | 10
2209 |  | GTP - 12Op PI | 5907522120771 | Gniazdo komputerowe 8pin | 37.7 | TIMEX-OPAL | Piaskowy |  |  |  | Gniazdo telefoniczne | 10
2210 |  | GG 2 - Op PI | 5907522183851 | Gniazdo kolumnowe podwójne | 41.6 | TIMEX-OPAL | Piaskowy |  |  |  | Gniazda kolumnowe | 10
2211 |  | GAP-Op/K PI | 5907522121570 | Gniazdo abonenckie "RTV" końcowe 6db p/t | 49.3 | TIMEX-OPAL | Piaskowy |  |  |  | Gniazda abonenckie | 10
2212 |  | GTP - 22Op PI | 5907522120870 | Gniazdo komputerowe 2x8pin | 51.8 | TIMEX-OPAL | Piaskowy |  |  |  | Gniazdo telefoniczne | 10
2213 |  | GTP - 12Op/6 PI | 5907522189198 | Gniazdo komputerowe 8pin , KATEGORIA 6 | 55.25 | TIMEX-OPAL | Piaskowy |  |  |  | Gniazdo telefoniczne | 10
2214 |  | GAP-Op/P PI | 5907522121679 | Gniazdo abonenckie "RTV" przelotowe podstaw. 9db,zam. 12,15db | 57.95 | TIMEX-OPAL | Piaskowy |  |  |  | Gniazda abonenckie | 10
2215 |  | GAPS-Op PI | 5907522121778 | Gniazdo abonenckie "RTV" satelitarne | 73.55 | TIMEX-OPAL | Piaskowy |  |  |  | Gniazda abonenckie | 10
2216 |  | GTP - 22Op/6 PI | 5907522189303 | Gniazdo komputerowe 2x8pin , KATEGORIA 6 | 78 | TIMEX-OPAL | Piaskowy |  |  |  | Gniazdo telefoniczne | 10
2217 |  | GAPS/2-Op PI | 5907522121779 | Gniazdo abonenckie podwójne "RTV" satelitarne | 110.9 | TIMEX-OPAL | Piaskowy |  |  |  | Gniazda abonenckie | 10
2218 |  | GAPS/P-Op PI | 5907522115746 | Gniazdo abonenckie "RTV" satelitarne przelotowe | 113.45 | TIMEX-OPAL | Piaskowy |  |  |  | Gniazda abonenckie | 10
2219 |  | WP-1 Op MI | 5907522128500 | Łącznik pojedynczy | 17.8 | TIMEX-OPAL | Miedź |  |  |  | Łącznik Natynkowy | 10
2220 |  | WP-2 Op MI | 5907522128517 | Łącznik 2-klawiszowy świecznikowy | 20.05 | TIMEX-OPAL | Miedź |  |  |  | Łącznik Natynkowy | 10
2221 |  | WP-3 Op MI | 5907522128524 | Łącznik 2-klawiszowy, 2-obwodowy | 21 | TIMEX-OPAL | Miedź |  |  |  | Łącznik Natynkowy | 10
2222 |  | WP-5 Op MI | 5907522128531 | Łącznik schodowy | 18.6 | TIMEX-OPAL | Miedź |  |  |  | Łącznik Natynkowy | 10
2223 |  | WP-5/2 Op MI | 5907522186586 | Łącznik schodowy podwójny | 26.95 | TIMEX-OPAL | Miedź |  |  |  | Łącznik Natynkowy | 10
2224 |  | WP-6 Op MI | 5907522128548 | Łącznik zwierny światło | 18.6 | TIMEX-OPAL | Miedź |  |  |  | Łącznik Natynkowy | 10
2225 |  | WP-7 Op MI | 5907522128555 | Łącznik zwierny dzwonek | 18.6 | TIMEX-OPAL | Miedź |  |  |  | Łącznik Natynkowy | 10
2226 |  | WP-6/7 Op MI | 5907522167288 | Łącznik uniwersalny zwierny światło/ dzwonek | 18.6 | TIMEX-OPAL | Miedź |  |  |  | Łącznik Natynkowy | 10
2227 |  | WP-8 Op MI | 5907522128526 | Łącznik krzyżowy | 22.7 | TIMEX-OPAL | Miedź |  |  |  | Łącznik Natynkowy | 10
2228 |  | WP-9 Op MI | 5907522128579 | Łącznik dwubiegunowy | 21.35 | TIMEX-OPAL | Miedź |  |  |  | Łącznik Natynkowy | 10
2229 |  | WP-10 Op MI | 5907522128586 | Łącznik żaluzjowy | 22.4 | TIMEX-OPAL | Miedź |  |  |  | Łącznik Natynkowy | 10
2230 |  | WP-10Z Op MI | 5907522141783 | Łącznik żaluzjowy zwierny | 22.4 | TIMEX-OPAL | Miedź |  |  |  | Łącznik Natynkowy | 10
2231 |  | WP-1 Op/S MI | 5907522128593 | Łącznik pojedynczy z podświetleniem | 21.65 | TIMEX-OPAL | Miedź |  |  |  | Łącznik Natynkowy | 10
2232 |  | WP-2 Op/S MI | 5907522128609 | Łącznik 2-klawiszowy świecznikowy z podświetleniem | 24.35 | TIMEX-OPAL | Miedź |  |  |  | Łącznik Natynkowy | 10
2233 |  | WP-3 Op/S MI | 5907522128616 | Łącznik 2-klawiszowy, 2-obwodowy z podświetleniem | 25.05 | TIMEX-OPAL | Miedź |  |  |  | Łącznik Natynkowy | 10
2234 |  | WP-5 Op/S MI | 5907522128623 | Łącznik schodowy z podświetleniem | 22.55 | TIMEX-OPAL | Miedź |  |  |  | Łącznik Natynkowy | 10
2235 |  | WP-6 Op/S MI | 5907522128630 | Łącznik zwierny światło z podświetleniem | 22.55 | TIMEX-OPAL | Miedź |  |  |  | Łącznik Natynkowy | 10
2236 |  | WP-7 Op/S MI | 5907522128647 | Łącznik zwierny dzwonek z podświetleniem | 22.55 | TIMEX-OPAL | Miedź |  |  |  | Łącznik Natynkowy | 10
2237 |  | WP-6/7 Op/S MI | 5907522167387 | Łącznik uniwersalny zwierny światło/ dzwonek | 22.55 | TIMEX-OPAL | Miedź |  |  |  | Łącznik Natynkowy | 10
2238 |  | WP-8 Op/S MI | 5907522128654 | Łącznik krzyżowy z podświetleniem | 26.95 | TIMEX-OPAL | Miedź |  |  |  | Łącznik Natynkowy | 10
2239 |  | WP-9 Op/S MI | 5907522128661 | Łącznik dwubiegunowy z podświetleniem | 25.45 | TIMEX-OPAL | Miedź |  |  |  | Łącznik Natynkowy | 10
2240 |  | WP-10 Op/S MI | 5907522128678 | Łącznik żaluzjowy z podświetleniem | 26.55 | TIMEX-OPAL | Miedź |  |  |  | Łącznik Natynkowy | 10
2241 |  | WP-10Z Op/S MI | 5907522148488 | Łącznik żaluzjowy zwierny z podświetleniem | 26.55 | TIMEX-OPAL | Miedź |  |  |  | Łącznik Natynkowy | 10
2242 |  | GPt-15 Op MI | 5907522121945 | Gniazdo pojedyncze 2P | 15.9 | TIMEX-OPAL | Miedź |  |  |  | Gniazda natynkowe | 10
2243 | 68479 | GPt-16 Op MI | 5907522121952 | Gniazdo pojedyncze 2P+Z | 16.85 | TIMEX-OPAL | Miedź |  |  |  | Gniazda natynkowe | 10
2244 |  | GPt-16Z Op MI | 5907522152864 | Gniazdo pojedyncze 2P+Z z zabezpieczeniem przeciwprzepięciowym | 25.2 | TIMEX-OPAL | Miedź |  |  |  | Gniazda natynkowe | 10
2245 |  | GPT-17 Op MI | 5907522124786 | Gniazdo pojedyncze 2P+Z Schuko | 16.85 | TIMEX-OPAL | Miedź |  |  |  | Gniazda natynkowe | 10
2246 |  | GPT-16 OpH MI | 5907522137670 | Gniazdo pojedyncze 2p+Z, 16A, 250V, bryzgoodporne | 19.05 | TIMEX-OPAL | Miedź |  |  |  | Gniazda natynkowe | 10
2247 |  | GPt-5 Op MI | 5907522121983 | Gniazdo podwójne 2x2P | 19.5 | TIMEX-OPAL | Miedź |  |  |  | Gniazda natynkowe | 10
2248 |  | GPt-6 Op MI | 5907522121990 | Gniazdo podwójne 2x2P+Z | 21.1 | TIMEX-OPAL | Miedź |  |  |  | Gniazda natynkowe | 10
2249 |  | GPt-6Z Op MI | 5907522152468 | Gniazdo podwójne 2x2P+Z z zabezpieczeniem przeciwprzepięciowym | 29.35 | TIMEX-OPAL | Miedź |  |  |  | Gniazda natynkowe | 10
2250 |  | GPT-7 Op MI | 5907522105426 | Gniazdo podwójne 2x2P+Z Schuko | 21.1 | TIMEX-OPAL | Miedź |  |  |  | Gniazda natynkowe | 10
2251 |  | PT-35 Op MI | 5907522120382 | Gniazdo potrójne 3x2P (montaż w PK 60) NOWOŚĆ | 21.05 | TIMEX-OPAL | Miedź |  |  |  | Gniazdo natynkowe | 20
2252 |  | PT-36 Op MI | 5907522120481 | Gniazdo potrójne 3x2P+Z (montaż w PK 60) NOWOŚĆ | 24.15 | TIMEX-OPAL | Miedź |  |  |  | Gniazdo natynkowe | 20
2253 |  | GŁ/USB-2 Op MI | 5907522190101 | Gniazdo 2xUSB | 72.05 | TIMEX-OPAL | Miedź |  |  |  | Gniazda USB | 5
2254 |  | SO-Op MI | 5907522121891 | Ściemniacz obrotowy 230V, 50Hz, Pmin:60W, Pmax:400W | 85.75 | TIMEX-OPAL | Miedź |  |  |  | Ściemniacz | 5
2255 |  | GG 1 - Op MI | 5907522142469 | Gniazdo kolumnowe pojedyncze | 32.7 | TIMEX-OPAL | Miedź |  |  |  | Gniazda kolumnowe | 10
2256 |  | GTP - 12Op MI | 5907522121921 | Gniazdo komputerowe 8pin | 37.7 | TIMEX-OPAL | Miedź |  |  |  | Gniazdo telefoniczne | 10
2257 |  | GG 2 - Op MI | 5907522103071 | Gniazdo kolumnowe podwójne | 41.6 | TIMEX-OPAL | Miedź |  |  |  | Gniazda kolumnowe | 10
2258 |  | GAP-Op/K MI | 5907522121860 | Gniazdo abonenckie "RTV" końcowe 6db p/t | 49.3 | TIMEX-OPAL | Miedź |  |  |  | Gniazda abonenckie | 10
2259 |  | GTP - 22Op MI | 5907522121938 | Gniazdo komputerowe 2x8pin | 51.8 | TIMEX-OPAL | Miedź |  |  |  | Gniazdo telefoniczne | 10
2260 |  | GTP - 12Op/6 MI | 5907522141592 | Gniazdo komputerowe 8pin , KATEGORIA 6 | 55.25 | TIMEX-OPAL | Miedź |  |  |  | Gniazdo telefoniczne | 10
2261 |  | GAP-Op/P MI | 5907522121877 | Gniazdo abonenckie "RTV" przelotowe podstaw. 9db,zam. 12,15db | 57.95 | TIMEX-OPAL | Miedź |  |  |  | Gniazda abonenckie | 10
2262 |  | GAPS-Op MI | 5907522121884 | Gniazdo abonenckie "RTV" satelitarne | 73.55 | TIMEX-OPAL | Miedź |  |  |  | Gniazda abonenckie | 10
2263 |  | GTP - 22Op/6 MI | 5907522142346 | Gniazdo komputerowe 2x8pin , KATEGORIA 6 | 78 | TIMEX-OPAL | Miedź |  |  |  | Gniazdo telefoniczne | 10
2264 |  | GAPS/2-Op MI | 5907522190873 | Gniazdo abonenckie podwójne "RTV" satelitarne | 113.1 | TIMEX-OPAL | Miedź |  |  |  | Gniazda abonenckie | 10
2265 |  | GAPS/P-Op MI | 5907522115753 | Gniazdo abonenckie "RTV" satelitarne przelotowe | 115.75 | TIMEX-OPAL | Miedź |  |  |  | Gniazda abonenckie | 10
2266 |  | WP-1 Op CZ | 5907522113001 | Łącznik pojedynczy | 17.6 | TIMEX-OPAL | Czarny Mat |  |  |  | Łącznik Natynkowy | 10
2267 |  | WP-2 Op CZ | 5907522113018 | Łącznik 2-klawiszowy świecznikowy | 19.75 | TIMEX-OPAL | Czarny Mat |  |  |  | Łącznik Natynkowy | 10
2268 |  | WP-3 Op CZ | 5907522113025 | Łącznik 2-klawiszowy, 2-obwodowy | 20.9 | TIMEX-OPAL | Czarny Mat |  |  |  | Łącznik Natynkowy | 10
2269 |  | WP-5 Op CZ | 5907522113056 | Łącznik schodowy | 18.45 | TIMEX-OPAL | Czarny Mat |  |  |  | Łącznik Natynkowy | 10
2270 |  | WP-5/2 Op CZ | 5907522113063 | Łącznik schodowy podwójny | 26.65 | TIMEX-OPAL | Czarny Mat |  |  |  | Łącznik Natynkowy | 10
2271 |  | WP-6 Op CZ | 5907522113070 | Łącznik zwierny światło | 18.45 | TIMEX-OPAL | Czarny Mat |  |  |  | Łącznik Natynkowy | 10
2272 |  | WP-7 Op CZ | 5907522113100 | Łącznik zwierny dzwonek | 18.45 | TIMEX-OPAL | Czarny Mat |  |  |  | Łącznik Natynkowy | 10
2273 |  | WP-6/7 Op CZ | 5907522113209 | Łącznik uniwersalny zwierny światło/ dzwonek | 18.45 | TIMEX-OPAL | Czarny Mat |  |  |  | Łącznik Natynkowy | 10
2274 |  | WP-8 Op CZ | 5907522113117 | Łącznik krzyżowy | 22.5 | TIMEX-OPAL | Czarny Mat |  |  |  | Łącznik Natynkowy | 10
2275 |  | WP-9 Op CZ | 5907522113124 | Łącznik dwubiegunowy | 21.2 | TIMEX-OPAL | Czarny Mat |  |  |  | Łącznik Natynkowy | 10
2276 |  | WP-10 Op CZ | 5907522113155 | Łącznik żaluzjowy | 22.3 | TIMEX-OPAL | Czarny Mat |  |  |  | Łącznik Natynkowy | 10
2277 |  | WP-10Z Op CZ | 5907522113162 | Łącznik żaluzjowy zwierny | 22.3 | TIMEX-OPAL | Czarny Mat |  |  |  | Łącznik Natynkowy | 10
2278 |  | WP-1 Op/S CZ | 5907522100001 | Łącznik pojedynczy z podświetleniem | 21.35 | TIMEX-OPAL | Czarny Mat |  |  |  | Łącznik Natynkowy | 10
2279 |  | WP-2 Op/S CZ | 5907522100018 | Łącznik 2-klawiszowy świecznikowy z podświetleniem | 24.05 | TIMEX-OPAL | Czarny Mat |  |  |  | Łącznik Natynkowy | 10
2280 |  | WP-3 Op/S CZ | 5907522100025 | Łącznik 2-klawiszowy, 2-obwodowy z podświetleniem | 24.7 | TIMEX-OPAL | Czarny Mat |  |  |  | Łącznik Natynkowy | 10
2281 |  | WP-5 Op/S CZ | 5907522100056 | Łącznik schodowy z podświetleniem | 22.35 | TIMEX-OPAL | Czarny Mat |  |  |  | Łącznik Natynkowy | 10
2282 |  | WP-6 Op/S CZ | 5907522100063 | Łącznik zwierny światło z podświetleniem | 22.35 | TIMEX-OPAL | Czarny Mat |  |  |  | Łącznik Natynkowy | 10
2283 |  | WP-7 Op/S CZ | 5907522100070 | Łącznik zwierny dzwonek z podświetleniem | 22.35 | TIMEX-OPAL | Czarny Mat |  |  |  | Łącznik Natynkowy | 10
2284 |  | WP-6/7 Op/S CZ | 5907522100179 | Łącznik uniwersalny zwierny światło/ dzwonek | 22.35 | TIMEX-OPAL | Czarny Mat |  |  |  | Łącznik Natynkowy | 10
2285 |  | WP-8 Op/S CZ | 5907522100100 | Łącznik krzyżowy z podświetleniem | 26.65 | TIMEX-OPAL | Czarny Mat |  |  |  | Łącznik Natynkowy | 10
2286 |  | WP-9 Op/S CZ | 5907522100117 | Łącznik dwubiegunowy z podświetleniem | 25.15 | TIMEX-OPAL | Czarny Mat |  |  |  | Łącznik Natynkowy | 10
2287 |  | WP-10 Op/S CZ | 5907522100124 | Łącznik żaluzjowy z podświetleniem | 26.25 | TIMEX-OPAL | Czarny Mat |  |  |  | Łącznik Natynkowy | 10
2288 |  | WP-10Z Op/S CZ | 5907522100155 | Łącznik żaluzjowy zwierny z podświetleniem | 26.25 | TIMEX-OPAL | Czarny Mat |  |  |  | Łącznik Natynkowy | 10
2289 |  | GPt-15 Op CZ | 5907522183004 | Gniazdo pojedyncze 2P | 15.75 | TIMEX-OPAL | Czarny Mat |  |  |  | Gniazda natynkowe | 10
2290 | 83120 | GPt-16 Op CZ | 5907522183011 | Gniazdo pojedyncze 2P+Z | 16.7 | TIMEX-OPAL | Czarny Mat |  |  |  | Gniazda natynkowe | 10
2291 |  | GPt-16Z Op CZ | 5907522194529 | Gniazdo pojedyncze 2P+Z | 24.95 | TIMEX-OPAL | Czarny Mat |  |  |  | Gniazda natynkowe | 10
2292 |  | GPT-17 Op CZ | 5907522183035 | Gniazdo pojedyncze 2P+Z Schuko | 16.7 | TIMEX-OPAL | Czarny Mat |  |  |  | Gniazda natynkowe | 10
2293 |  | GPT-16 OpH CZ | 5907522183028 | Gniazdo pojedyncze 2p+Z, 16A, 250V, bryzgoodporne | 18.85 | TIMEX-OPAL | Czarny Mat |  |  |  | Gniazda natynkowe | 10
2294 |  | GPt-5 Op CZ | 5907522183066 | Gniazdo podwójne 2x2P | 19.25 | TIMEX-OPAL | Czarny Mat |  |  |  | Gniazda natynkowe | 10
2295 |  | GPt-6 Op CZ | 5907522183073 | Gniazdo podwójne 2x2P+Z | 20.9 | TIMEX-OPAL | Czarny Mat |  |  |  | Gniazda natynkowe | 10
2296 |  | GPt-6Z Op CZ | 5907522193881 | Gniazdo podwójne 2x2P+Z | 28.95 | TIMEX-OPAL | Czarny Mat |  |  |  | Gniazda natynkowe | 10
2297 |  | GPT-7 Op CZ | 5907522183103 | Gniazdo podwójne 2x2P+Z Schuko | 20.9 | TIMEX-OPAL | Czarny Mat |  |  |  | Gniazda natynkowe | 10
2298 |  | GPT-17Z Op CZ | 5907522197094 | Gniazdo pojedyncze z uziemieniem Schuko oraz ochroną przeciwprzepieciową | 24.95 | TIMEX-OPAL | Czarny Mat |  |  |  | Gniazda natynkowe | 10
2299 |  | GPT-7Z Op CZ | 5907522197216 | Gniazdo podwójne z uziemieniem Schuko oraz ochroną przeciwprzepieciową | 28.95 | TIMEX-OPAL | Czarny Mat |  |  |  | Gniazda natynkowe | 10
2300 |  | PT-35 Op CZ | 5907522194543 | Gniazdo potrójne 3x2P (montaż w PK 60) NOWOŚĆ | 20.85 | TIMEX-OPAL | Czarny Mat |  |  |  | Gniazdo natynkowe | 20
2301 |  | PT-36 Op CZ | 5907522194550 | Gniazdo potrójne 3x2P+Z (montaż w PK 60) NOWOŚĆ | 23.95 | TIMEX-OPAL | Czarny Mat |  |  |  | Gniazdo natynkowe | 20
2302 |  | GŁ/USB-2 Op CZ | 5907522125691 | Gniazdo 2xUSB | 70.75 | TIMEX-OPAL | Czarny Mat |  |  |  | Gniazda USB | 5
2303 |  | SO-Op CZ | 5907522114701 | Ściemniacz obrotowy 230V, 50Hz, Pmin:60W, Pmax:400W | 85 | TIMEX-OPAL | Czarny Mat |  |  |  | Ściemniacz | 5
2304 |  | GG 1 - Op CZ | 5907522125677 | Gniazdo kolumnowe pojedyncze | 32.7 | TIMEX-OPAL | Czarny Mat |  |  |  | Gniazda kolumnowe | 5
2305 |  | GTP - 12Op CZ | 5907522125844 | Gniazdo komputerowe 8pin | 37.7 | TIMEX-OPAL | Czarny Mat |  |  |  | Gniazdo telefoniczne | 5
2306 |  | GG 2 - Op CZ | 5907522125684 | Gniazdo kolumnowe podwójne | 41.6 | TIMEX-OPAL | Czarny Mat |  |  |  | Gniazda kolumnowe | 5
2307 |  | GAP-Op/K CZ | 5907522148027 | Gniazdo abonenckie "RTV" końcowe 6db p/t | 49.3 | TIMEX-OPAL | Czarny Mat |  |  |  | Gniazda abonenckie | 5
2308 |  | GTP-22Op CZ | 5907522125868 | Gniazdo komputerowe 2x8pin | 51.8 | TIMEX-OPAL | Czarny Mat |  |  |  | Gniazdo telefoniczne | 5
2309 |  | GTP-12Op/6 CZ | 5907522132101 | Gniazdo komputerowe 8pin , KATEGORIA 6 | 55.25 | TIMEX-OPAL | Czarny Mat |  |  |  | Gniazdo telefoniczne | 5
2310 |  | GAP-Op/P CZ | 5907522148034 | Gniazdo abonenckie "RTV" przelotowe podstaw. 9db,zam. 12,15db | 57.95 | TIMEX-OPAL | Czarny Mat |  |  |  | Gniazda abonenckie | 5
2311 |  | GAPS-Op CZ | 5907522141608 | Gniazdo abonenckie "RTV" satelitarne | 73.55 | TIMEX-OPAL | Czarny Mat |  |  |  | Gniazda abonenckie | 5
2312 |  | GTP-22Op/6 CZ | 5907522132118 | Gniazdo komputerowe 2x8pin , KATEGORIA 6 | 78 | TIMEX-OPAL | Czarny Mat |  |  |  | Gniazdo telefoniczne | 5
2313 |  | GAPS/2-Op CZ | 5907522141622 | Gniazdo abonenckie podwójne "RTV" satelitarne | 110.9 | TIMEX-OPAL | Czarny Mat |  |  |  | Gniazda abonenckie | 5
2314 |  | GAPS/P-Op CZ | 5907522141615 | Gniazdo abonenckie "RTV" satelitarne przelotowe | 113.45 | TIMEX-OPAL | Czarny Mat |  |  |  | Gniazda abonenckie | 5
2315 |  | GPA-1F Op CZ | 5907522196783 | GPA-1/Op F mat czarny Gniazdo antenowe typu F | 24.3 | TIMEX-OPAL | Czarny mat |  |  |  | Gniazda natynkowe | 5
2316 | 68851 | WP-1 Op GR | 5907522136086 | Łącznik pojedynczy | 17.8 | TIMEX-OPAL | Grafit |  |  |  | Łącznik Natynkowy | 10
2317 | 68804 | WP-2 Op GR | 5907522136185 | Łącznik 2-klawiszowy świecznikowy | 20.05 | TIMEX-OPAL | Grafit |  |  |  | Łącznik Natynkowy | 10
2318 |  | WP-3 Op GR | 5907522136284 | Łącznik 2-klawiszowy, 2-obwodowy | 21 | TIMEX-OPAL | Grafit |  |  |  | Łącznik Natynkowy | 10
2319 |  | WP-5 Op GR | 5907522136383 | Łącznik schodowy | 18.6 | TIMEX-OPAL | Grafit |  |  |  | Łącznik Natynkowy | 10
2320 |  | WP-5/2 Op GR | 5907522186579 | Łącznik schodowy podwójny | 26.95 | TIMEX-OPAL | Grafit |  |  |  | Łącznik Natynkowy | 10
2321 |  | WP-6 Op GR | 5907522136482 | Łącznik zwierny światło | 18.6 | TIMEX-OPAL | Grafit |  |  |  | Łącznik Natynkowy | 10
2322 | 69914 | WP-7 Op GR | 5907522136581 | Łącznik zwierny dzwonek | 18.6 | TIMEX-OPAL | Grafit |  |  |  | Łącznik Natynkowy | 10
2323 |  | WP-6/7 Op GR | 5907522167295 | Łącznik uniwersalny zwierny światło/ dzwonek | 18.6 | TIMEX-OPAL | Grafit |  |  |  | Łącznik Natynkowy | 10
2324 |  | WP-8 Op GR | 5907522136680 | Łącznik krzyżowy | 22.7 | TIMEX-OPAL | Grafit |  |  |  | Łącznik Natynkowy | 10
2325 |  | WP-9 Op GR | 5907522136789 | Łącznik dwubiegunowy | 21.35 | TIMEX-OPAL | Grafit |  |  |  | Łącznik Natynkowy | 10
2326 |  | WP-10 Op GR | 5907522136888 | Łącznik żaluzjowy | 22.4 | TIMEX-OPAL | Grafit |  |  |  | Łącznik Natynkowy | 10
2327 |  | WP-10Z Op GR | 5907522141790 | Łącznik żaluzjowy zwierny | 22.4 | TIMEX-OPAL | Grafit |  |  |  | Łącznik Natynkowy | 10
2328 |  | WP-1 Op/S GR | 5907522129088 | Łącznik pojedynczy z podświetleniem | 21.65 | TIMEX-OPAL | Grafit |  |  |  | Łącznik Natynkowy | 10
2329 |  | WP-2 Op/S GR | 5907522129187 | Łącznik 2-klawiszowy świecznikowy z podświetleniem | 24.35 | TIMEX-OPAL | Grafit |  |  |  | Łącznik Natynkowy | 10
2330 |  | WP-3 Op/S GR | 5907522129286 | Łącznik 2-klawiszowy, 2-obwodowy z podświetleniem | 25.05 | TIMEX-OPAL | Grafit |  |  |  | Łącznik Natynkowy | 10
2331 |  | WP-5 Op/S GR | 5907522129385 | Łącznik schodowy z podświetleniem | 22.55 | TIMEX-OPAL | Grafit |  |  |  | Łącznik Natynkowy | 10
2332 |  | WP-6 Op/S GR | 5907522129484 | Łącznik zwierny światło z podświetleniem | 22.55 | TIMEX-OPAL | Grafit |  |  |  | Łącznik Natynkowy | 10
2333 |  | WP-7 Op/S GR | 5907522129583 | Łącznik zwierny dzwonek z podświetleniem | 22.55 | TIMEX-OPAL | Grafit |  |  |  | Łącznik Natynkowy | 10
2334 |  | WP-6/7 Op/S GR | 5907522167394 | Łącznik uniwersalny zwierny światło/ dzwonek | 22.55 | TIMEX-OPAL | Grafit |  |  |  | Łącznik Natynkowy | 10
2335 |  | WP-8 Op/S GR | 5907522129682 | Łącznik krzyżowy z podświetleniem | 26.95 | TIMEX-OPAL | Grafit |  |  |  | Łącznik Natynkowy | 10
2336 |  | WP-9 Op/S GR | 5907522129781 | Łącznik dwubiegunowy z podświetleniem | 25.45 | TIMEX-OPAL | Grafit |  |  |  | Łącznik Natynkowy | 10
2337 |  | WP-10 Op/S GR | 5907522129880 | Łącznik żaluzjowy z podświetleniem | 26.55 | TIMEX-OPAL | Grafit |  |  |  | Łącznik Natynkowy | 10
2338 |  | WP-10Z Op/S GR | 5907522148195 | Łącznik żaluzjowy zwierny z podświetleniem | 26.55 | TIMEX-OPAL | Grafit |  |  |  | Łącznik Natynkowy | 10
2339 |  | GPt-15 Op GR | 5907522137083 | Gniazdo pojedyncze 2P | 15.9 | TIMEX-OPAL | Grafit |  |  |  | Gniazda natynkowe | 10
2340 | 69208 | GPt-16 Op GR | 5907522137182 | Gniazdo pojedyncze 2P+Z | 16.85 | TIMEX-OPAL | Grafit |  |  |  | Gniazda natynkowe | 10
2341 |  | GPt-16Z Op GR | 5907522152871 | Gniazdo pojedyncze 2P+Z z zabezpieczeniem przepięciowym | 25.2 | TIMEX-OPAL | Grafit |  |  |  | Gniazda natynkowe | 10
2342 |  | GPT-17 Op GR | 5907522116316 | Gniazdo pojedyncze 2P+Z Schuko | 16.85 | TIMEX-OPAL | Grafit |  |  |  | Gniazda natynkowe | 10
2343 | 83294 | GPT-16 OpH GR | 5907522137687 | Gniazdo pojedyncze 2p+Z, 16A, 250V, bryzgoodporne | 19.05 | TIMEX-OPAL | Grafit |  |  |  | Gniazda natynkowe | 10
2344 |  | GPt-5 Op GR | 5907522137489 | Gniazdo podwójne 2x2P | 19.5 | TIMEX-OPAL | Grafit |  |  |  | Gniazda natynkowe | 10
2345 | 68803 | GPt-6 Op GR | 5907522137588 | Gniazdo podwójne 2x2P+Z | 21.1 | TIMEX-OPAL | Grafit |  |  |  | Gniazda natynkowe | 10
2346 |  | GPt-6Z Op GR | 5907522152451 | Gniazdo podwójne 2x2P+Z z zabezpieczeniem przepięciowym | 29.35 | TIMEX-OPAL | Grafit |  |  |  | Gniazda natynkowe | 10
2347 |  | GPT-7 Op GR | 5907522105419 | Gniazdo podwójne 2x2P+Z Schuko | 21.1 | TIMEX-OPAL | Grafit |  |  |  | Gniazda natynkowe | 10
2348 |  | PT-35 Op GR | 5907522116293 | Gniazdo potrójne 3x2P (montaż w PK 60) NOWOŚĆ | 21.25 | TIMEX-OPAL | Grafit |  |  |  | Gniazdo natynkowe | 20
2349 |  | PT-36 Op GR | 5907522116309 | Gniazdo potrójne 3x2P+Z (montaż w PK 60) NOWOŚĆ | 24.35 | TIMEX-OPAL | Grafit |  |  |  | Gniazdo natynkowe | 20
2350 |  | GŁ/USB-2 Op GR | 5907522190118 | Gniazdo 2xUSB | 72.05 | TIMEX-OPAL | Grafit |  |  |  | Gniazda USB | 5
2351 |  | SO-Op GR | 5907522124960 | Ściemniacz obrotowy 230V, 50Hz, Pmin:60W, Pmax:400W | 85.75 | TIMEX-OPAL | Grafit |  |  |  | Ściemniacz | 5
2352 |  | GG 1 - Op GR | 5907522142476 | Gniazdo kolumnowe pojedyncze | 32.7 | TIMEX-OPAL | Grafit |  |  |  | Gniazda kolumnowe | 10
2353 |  | GTP - 12Op GR | 5907522125738 | Gniazdo komputerowe 8pin | 37.7 | TIMEX-OPAL | Grafit |  |  |  | Gniazdo telefoniczne | 10
2354 |  | GG 2 - Op GR | 5907522103088 | Gniazdo kolumnowe podwójne | 41.6 | TIMEX-OPAL | Grafit |  |  |  | Gniazda kolumnowe | 10
2355 |  | GAP-Op/K GR | 5907522125882 | Gniazdo abonenckie "RTV" końcowe 6db p/t | 49.3 | TIMEX-OPAL | Grafit |  |  |  | Gniazda abonenckie | 10
2356 |  | GTP - 22Op GR | 5907522125745 | Gniazdo komputerowe 2x8pin | 51.8 | TIMEX-OPAL | Grafit |  |  |  | Gniazdo telefoniczne | 10
2357 |  | GTP - 12Op/6 GR | 5907522141851 | Gniazdo komputerowe 8pin , KATEGORIA 6 | 55.25 | TIMEX-OPAL | Grafit |  |  |  | Gniazdo telefoniczne | 10
2358 |  | GAP-Op/P GR | 5907522125899 | Gniazdo abonenckie "RTV" przelotowe podstaw. 9db,zam. 12,15db | 57.95 | TIMEX-OPAL | Grafit |  |  |  | Gniazda abonenckie | 10
2359 |  | GAPS-Op GR | 5907522125790 | Gniazdo abonenckie "RTV" satelitarne | 73.55 | TIMEX-OPAL | Grafit |  |  |  | Gniazda abonenckie | 10
2360 |  | GTP - 22Op/6 GR | 5907522142353 | Gniazdo komputerowe 2x8pin , KATEGORIA 6 | 78 | TIMEX-OPAL | Grafit |  |  |  | Gniazdo telefoniczne | 10
2361 |  | GAPS/2-Op GR | 5907522190880 | Gniazdo abonenckie podwójne "RTV" satelitarne | 113.1 | TIMEX-OPAL | Grafit |  |  |  | Gniazda abonenckie | 10
2362 |  | GAPS/P-Op GR | 5907522115760 | Gniazdo abonenckie "RTV" satelitarne przelotowe | 115.75 | TIMEX-OPAL | Grafit |  |  |  | Gniazda abonenckie | 10
2363 | 66570 | WP-1 Op SR | 5907522136062 | Łącznik pojedynczy | 17.6 | TIMEX-OPAL | Srebro |  |  |  | Łącznik Natynkowy | 10
2364 | 78272 | WP-2 Op SR | 5907522136161 | Łącznik 2-klawiszowy świecznikowy | 19.75 | TIMEX-OPAL | Srebro |  |  |  | Łącznik Natynkowy | 10
2365 |  | WP-3 Op SR | 5907522136260 | Łącznik 2-klawiszowy, 2-obwodowy | 20.9 | TIMEX-OPAL | Srebro |  |  |  | Łącznik Natynkowy | 10
2366 |  | WP-5 Op SR | 5907522136369 | Łącznik schodowy | 18.45 | TIMEX-OPAL | Srebro |  |  |  | Łącznik Natynkowy | 10
2367 |  | WP-5/2 Op SR | 5907522186562 | Łącznik schodowy podwójny | 26.65 | TIMEX-OPAL | Srebro |  |  |  | Łącznik Natynkowy | 10
2368 |  | WP-6 Op SR | 5907522136468 | Łącznik zwierny światło | 18.45 | TIMEX-OPAL | Srebro |  |  |  | Łącznik Natynkowy | 10
2369 |  | WP-7 Op SR | 5907522136567 | Łącznik zwierny dzwonek | 18.45 | TIMEX-OPAL | Srebro |  |  |  | Łącznik Natynkowy | 10
2370 |  | WP-6/7 Op SR | 5907522167264 | Łącznik uniwersalny zwierny światło/ dzwonek | 18.45 | TIMEX-OPAL | Srebro |  |  |  | Łącznik Natynkowy | 10
2371 |  | WP-8 Op SR | 5907522136666 | Łącznik krzyżowy | 22.5 | TIMEX-OPAL | Srebro |  |  |  | Łącznik Natynkowy | 10
2372 |  | WP-9 Op SR | 5907522136765 | Łącznik dwubiegunowy | 21.2 | TIMEX-OPAL | Srebro |  |  |  | Łącznik Natynkowy | 10
2373 |  | WP-10 Op SR | 5907522136864 | Łącznik żaluzjowy | 22.3 | TIMEX-OPAL | Srebro |  |  |  | Łącznik Natynkowy | 10
2374 |  | WP-10Z Op SR | 5907522141769 | Łącznik żaluzjowy zwierny | 22.3 | TIMEX-OPAL | Srebro |  |  |  | Łącznik Natynkowy | 10
2375 |  | WP-1 Op/S SR | 5907522129064 | Łącznik pojedynczy z podświetleniem | 21.35 | TIMEX-OPAL | Srebro |  |  |  | Łącznik Natynkowy | 10
2376 |  | WP-2 Op/S SR | 5907522129163 | Łącznik 2-klawiszowy świecznikowy z podświetleniem | 24.05 | TIMEX-OPAL | Srebro |  |  |  | Łącznik Natynkowy | 10
2377 |  | WP-3 Op/S SR | 5907522129262 | Łącznik 2-klawiszowy, 2-obwodowy z podświetleniem | 24.7 | TIMEX-OPAL | Srebro |  |  |  | Łącznik Natynkowy | 10
2378 |  | WP-5 Op/S SR | 5907522129361 | Łącznik schodowy z podświetleniem | 22.35 | TIMEX-OPAL | Srebro |  |  |  | Łącznik Natynkowy | 10
2379 |  | WP-6 Op/S SR | 5907522129460 | Łącznik zwierny światło z podświetleniem | 22.35 | TIMEX-OPAL | Srebro |  |  |  | Łącznik Natynkowy | 10
2380 |  | WP-7 Op/S SR | 5907522129569 | Łącznik zwierny dzwonek z podświetleniem | 22.35 | TIMEX-OPAL | Srebro |  |  |  | Łącznik Natynkowy | 10
2381 |  | WP-6/7 Op/S SR | 5907522167363 | Łącznik uniwersalny zwierny światło/ dzwonek | 22.35 | TIMEX-OPAL | Srebro |  |  |  | Łącznik Natynkowy | 10
2382 |  | WP-8 Op/S SR | 5907522129668 | Łącznik krzyżowy z podświetleniem | 26.65 | TIMEX-OPAL | Srebro |  |  |  | Łącznik Natynkowy | 10
2383 |  | WP-9 Op/S SR | 5907522129767 | Łącznik dwubiegunowy z podświetleniem | 25.15 | TIMEX-OPAL | Srebro |  |  |  | Łącznik Natynkowy | 10
2384 |  | WP-10 Op/S SR | 5907522129866 | Łącznik żaluzjowy z podświetleniem | 26.25 | TIMEX-OPAL | Srebro |  |  |  | Łącznik Natynkowy | 10
2385 |  | WP-10Z Op/S SR | 5907522148164 | Łącznik żaluzjowy zwierny z podświetleniem | 26.25 | TIMEX-OPAL | Srebro |  |  |  | Łącznik Natynkowy | 10
2386 |  | GPt-15 Op SR | 5907522137069 | Gniazdo pojedyncze 2P | 15.75 | TIMEX-OPAL | Srebro |  |  |  | Gniazda natynkowe | 10
2387 | 68886 | GPt-16 Op SR | 5907522137168 | Gniazdo pojedyncze 2P+Z | 16.7 | TIMEX-OPAL | Srebro |  |  |  | Gniazda natynkowe | 10
2388 |  | GPt-16Z Op SR | 5907522152840 | Gniazdo pojedyncze 2P+Z z zabezpieczeniem przeciwprzepięciowe | 24.95 | TIMEX-OPAL | Srebro |  |  |  | Gniazda natynkowe | 10
2389 |  | GPT-17 Op SR | 5907522124762 | Gniazdo pojedyncze 2P+Z Schuko | 16.7 | TIMEX-OPAL | Srebro |  |  |  | Gniazda natynkowe | 10
2390 |  | GPT-16 OpH SR | 5907522137656 | Gniazdo pojedyncze 2p+Z, 16A, 250V, bryzgoodporne | 18.85 | TIMEX-OPAL | Srebro |  |  |  | Gniazda natynkowe | 10
2391 |  | GPt-5 Op SR | 5907522137465 | Gniazdo podwójne 2x2P | 19.25 | TIMEX-OPAL | Srebro |  |  |  | Gniazda natynkowe | 10
2392 | 67446 | GPt-6 Op SR | 5907522137564 | Gniazdo podwójne 2x2P+Z | 20.9 | TIMEX-OPAL | Srebro |  |  |  | Gniazda natynkowe | 10
2393 |  | GPt-6 OpZ SR | 5907522152437 | Gniazdo podwójne 2x2P+Z z zabezpieczeniem przeciwprzepięciowe | 28.95 | TIMEX-OPAL | Srebro |  |  |  | Gniazda natynkowe | 10
2394 |  | GPT-7 Op SR | 5907522105440 | Gniazdo podwójne 2x2P+Z Schuko | 20.9 | TIMEX-OPAL | Srebro |  |  |  | Gniazda natynkowe | 10
2395 |  | PT-35 Op SR | 5907522120368 | Gniazdo potrójne 3x2P (montaż w PK 60) NOWOŚĆ | 20.85 | TIMEX-OPAL | Srebro |  |  |  | Gniazdo natynkowe | 20
2396 |  | PT-36 Op SR | 5907522120467 | Gniazdo potrójne 3x2P+Z (montaż w PK 60) NOWOŚĆ | 23.95 | TIMEX-OPAL | Srebro |  |  |  | Gniazdo natynkowe | 20
2397 |  | GŁ/USB-2 Op SR | 5907522190088 | Gniazdo 2xUSB | 70.75 | TIMEX-OPAL | Srebro |  |  |  | Gniazda USB | 5
2398 |  | SO-Op SR | 5907522120962 | Ściemniacz obrotowy 230V, 50Hz, Pmin:60W, Pmax:400W | 85 | TIMEX-OPAL | Srebro |  |  |  | Ściemniacz | 5
2399 |  | GG 1 - Op SR | 5907522142445 | Gniazdo kolumnowe pojedyncze | 32.7 | TIMEX-OPAL | Srebro |  |  |  | Gniazda kolumnowe | 10
2400 |  | GTP - 12Op SR | 5907522120764 | Gniazdo komputerowe 8pin | 37.7 | TIMEX-OPAL | Srebro |  |  |  | Gniazdo telefoniczne | 10
2401 |  | GG 2 - Op SR | 5907522103064 | Gniazdo kolumnowe podwójne | 41.6 | TIMEX-OPAL | Srebro |  |  |  | Gniazda kolumnowe | 10
2402 |  | GAP-Op/K SR | 5907522121563 | Gniazdo abonenckie "RTV" końcowe 6db p/t | 49.3 | TIMEX-OPAL | Srebro |  |  |  | Gniazda abonenckie | 10
2403 |  | GTP - 22Op SR | 5907522120863 | Gniazdo komputerowe 2x8pin | 51.8 | TIMEX-OPAL | Srebro |  |  |  | Gniazdo telefoniczne | 10
2404 |  | GTP - 12Op/6 SR | 5907522141394 | Gniazdo komputerowe 8pin , KATEGORIA 6 | 55.25 | TIMEX-OPAL | Srebro |  |  |  | Gniazdo telefoniczne | 10
2405 |  | GAP-Op/P SR | 5907522121662 | Gniazdo abonenckie "RTV" przelotowe podstaw. 9db,zam. 12,15db | 57.95 | TIMEX-OPAL | Srebro |  |  |  | Gniazda abonenckie | 10
2406 |  | GAPS-Op SR | 5907522121761 | Gniazdo abonenckie "RTV" satelitarne | 73.55 | TIMEX-OPAL | Srebro |  |  |  | Gniazda abonenckie | 10
2407 |  | GTP - 22Op/6 SR | 5907522142322 | Gniazdo komputerowe 2x8pin , KATEGORIA 6 | 78 | TIMEX-OPAL | Srebro |  |  |  | Gniazdo telefoniczne | 10
2408 |  | GAPS/2-Op SR | 5907522190859 | Gniazdo abonenckie podwójne "RTV" satelitarne | 110.9 | TIMEX-OPAL | Srebro |  |  |  | Gniazda abonenckie | 10
2409 |  | GAPS/P-Op SR | 5907522115739 | Gniazdo abonenckie "RTV" satelitarne przelotowe | 113.45 | TIMEX-OPAL | Srebro |  |  |  | Gniazda abonenckie | 10
2410 |  | WP-1 Op ZŁ | 5907522136055 | Łącznik pojedynczy | 17.8 | TIMEX-OPAL | Złoto |  |  |  | Łącznik Natynkowy | 10
2411 |  | WP-2 Op ZŁ | 5907522136154 | Łącznik 2-klawiszowy świecznikowy | 20.05 | TIMEX-OPAL | Złoto |  |  |  | Łącznik Natynkowy | 10
2412 |  | WP-3 Op ZŁ | 5907522136253 | Łącznik 2-klawiszowy, 2-obwodowy | 21 | TIMEX-OPAL | Złoto |  |  |  | Łącznik Natynkowy | 10
2413 |  | WP-5 Op ZŁ | 5907522136352 | Łącznik schodowy | 18.6 | TIMEX-OPAL | Złoto |  |  |  | Łącznik Natynkowy | 10
2414 |  | WP-5/2 Op ZŁ | 5907522186555 | Łącznik schodowy podwójny | 26.95 | TIMEX-OPAL | Złoto |  |  |  | Łącznik Natynkowy | 10
2415 |  | WP-6 Op ZŁ | 5907522136451 | Łącznik zwierny światło | 18.6 | TIMEX-OPAL | Złoto |  |  |  | Łącznik Natynkowy | 10
2416 |  | WP-7 Op ZŁ | 5907522136550 | Łącznik zwierny dzwonek | 18.6 | TIMEX-OPAL | Złoto |  |  |  | Łącznik Natynkowy | 10
2417 |  | WP-6/7 Op ZŁ | 5907522167257 | Łącznik uniwersalny zwierny światło/ dzwonek | 18.6 | TIMEX-OPAL | Złoto |  |  |  | Łącznik Natynkowy | 10
2418 |  | WP-8 Op ZŁ | 5907522136659 | Łącznik krzyżowy | 22.7 | TIMEX-OPAL | Złoto |  |  |  | Łącznik Natynkowy | 10
2419 |  | WP-9 Op ZŁ | 5907522136758 | Łącznik dwubiegunowy | 21.35 | TIMEX-OPAL | Złoto |  |  |  | Łącznik Natynkowy | 10
2420 |  | WP-10 Op ZŁ | 5907522136857 | Łącznik żaluzjowy | 22.4 | TIMEX-OPAL | Złoto |  |  |  | Łącznik Natynkowy | 10
2421 |  | WP-10Z Op ZŁ | 5907522141752 | Łącznik żaluzjowy zwierny | 22.4 | TIMEX-OPAL | Złoto |  |  |  | Łącznik Natynkowy | 10
2422 |  | WP-1 Op/S ZŁ | 5907522129057 | Łącznik pojedynczy z podświetleniem | 21.65 | TIMEX-OPAL | Złoto |  |  |  | Łącznik Natynkowy | 10
2423 |  | WP-2 Op/S ZŁ | 5907522129156 | Łącznik 2-klawiszowy świecznikowy z podświetleniem | 24.35 | TIMEX-OPAL | Złoto |  |  |  | Łącznik Natynkowy | 10
2424 |  | WP-3 Op/S ZŁ | 5907522129255 | Łącznik 2-klawiszowy, 2-obwodowy z podświetleniem | 25.05 | TIMEX-OPAL | Złoto |  |  |  | Łącznik Natynkowy | 10
2425 |  | WP-5 Op/S ZŁ | 5907522129354 | Łącznik schodowy z podświetleniem | 22.55 | TIMEX-OPAL | Złoto |  |  |  | Łącznik Natynkowy | 10
2426 |  | WP-6 Op/S ZŁ | 5907522129453 | Łącznik zwierny światło z podświetleniem | 22.55 | TIMEX-OPAL | Złoto |  |  |  | Łącznik Natynkowy | 10
2427 |  | WP-7 Op/S ZŁ | 5907522129552 | Łącznik zwierny dzwonek z podświetleniem | 22.55 | TIMEX-OPAL | Złoto |  |  |  | Łącznik Natynkowy | 10
2428 |  | WP-6/7 Op/S ZŁ | 5907522167356 | Łącznik uniwersalny zwierny światło/ dzwonek | 22.55 | TIMEX-OPAL | Złoto |  |  |  | Łącznik Natynkowy | 10
2429 |  | WP-8 Op/S ZŁ | 5907522129651 | Łącznik krzyżowy z podświetleniem | 26.95 | TIMEX-OPAL | Złoto |  |  |  | Łącznik Natynkowy | 10
2430 |  | WP-9 Op/S ZŁ | 5907522129750 | Łącznik dwubiegunowy z podświetleniem | 25.45 | TIMEX-OPAL | Złoto |  |  |  | Łącznik Natynkowy | 10
2431 |  | WP-10 Op/S ZŁ | 5907522129859 | Łącznik żaluzjowy z podświetleniem | 26.55 | TIMEX-OPAL | Złoto |  |  |  | Łącznik Natynkowy | 10
2432 |  | WP-10Z Op/S ZŁ | 5907522148157 | Łącznik żaluzjowy zwierny z podświetleniem | 26.55 | TIMEX-OPAL | Złoto |  |  |  | Łącznik Natynkowy | 10
2433 |  | GPt-15 Op ZŁ | 5907522137052 | Gniazdo pojedyncze 2P | 15.9 | TIMEX-OPAL | Złoto |  |  |  | Gniazda natynkowe | 10
2434 |  | GPt-16 Op ZŁ | 5907522137151 | Gniazdo pojedyncze 2P+Z | 16.85 | TIMEX-OPAL | Złoto |  |  |  | Gniazda natynkowe | 10
2435 |  | GPt-16Z Op ZŁ | 5907522152833 | Gniazdo pojedyncze 2P+Z z zabezpieczeniem przeciwprzepięciowym | 25.2 | TIMEX-OPAL | Złoto |  |  |  | Gniazda natynkowe | 10
2436 |  | GPT-17 Op ZŁ | 5907522124755 | Gniazdo pojedyncze 2P+Z Schuko | 16.85 | TIMEX-OPAL | Złoto |  |  |  | Gniazda natynkowe | 10
2437 |  | GPT-16 OpH ZŁ | 5907522137649 | Gniazdo pojedyncze 2p+Z, 16A, 250V, bryzgoodporne | 19.05 | TIMEX-OPAL | Złoto |  |  |  | Gniazda natynkowe | 10
2438 |  | GPt-5 Op ZŁ | 5907522137458 | Gniazdo podwójne 2x2P | 19.5 | TIMEX-OPAL | Złoto |  |  |  | Gniazda natynkowe | 10
2439 |  | GPt-6 Op ZŁ | 5907522137557 | Gniazdo podwójne 2x2P+Z | 21.1 | TIMEX-OPAL | Złoto |  |  |  | Gniazda natynkowe | 10
2440 |  | GPt-6Z Op ZŁ | 5907522152475 | Gniazdo podwójne 2x2P+Z z zabezpieczeniem przeciwprzepięciowym | 29.35 | TIMEX-OPAL | Złoto |  |  |  | Gniazda natynkowe | 10
2441 |  | GPT-7 Op ZŁ | 5907522105457 | Gniazdo podwójne 2x2P+Z Schuko | 21.1 | TIMEX-OPAL | Złoto |  |  |  | Gniazda natynkowe | 10
2442 |  | PT-35 Op ZŁ | 5907522120351 | Gniazdo potrójne 3x2P (montaż w PK 60) NOWOŚĆ | 21.05 | TIMEX-OPAL | Złoto |  |  |  | Gniazdo natynkowe | 20
2443 |  | PT-36 Op ZŁ | 5907522120450 | Gniazdo potrójne 3x2P+Z (montaż w PK 60) NOWOŚĆ | 24.15 | TIMEX-OPAL | Złoto |  |  |  | Gniazdo natynkowe | 20
2444 |  | GŁ/USB-2 Op ZŁ | 5907522190071 | Gniazdo 2xUSB | 72.05 | TIMEX-OPAL | Złoto |  |  |  | Gniazda USB | 5
2445 |  | SO-Op ZŁ | 5907522120955 | Ściemniacz obrotowy 230V, 50Hz, Pmin:60W, Pmax:400W | 85.75 | TIMEX-OPAL | Złoto |  |  |  | Ściemniacz | 5
2446 |  | GTP - 12Op ZŁ | 5907522120757 | Gniazdo komputerowe 8pin | 38.4 | TIMEX-OPAL | Złoto |  |  |  | Gniazdo telefoniczne | 10
2447 |  | GG-1 Op ZŁ | 5907522142438 | Gniazdo kolumnowe pojedyncze | 33.3 | TIMEX-OPAL | Złoto |  |  |  | Gniazda kolumnowe | 10
2448 |  | GG-2 Op ZŁ | 5907522103040 | Gniazdo kolumnowe podwójne | 42.4 | TIMEX-OPAL | Złoto |  |  |  | Gniazda kolumnowe | 10
2449 |  | GAP-Op/K ZŁ | 5907522121556 | Gniazdo abonenckie "RTV" końcowe 6db p/t | 50.7 | TIMEX-OPAL | Złoto |  |  |  | Gniazda abonenckie | 10
2450 |  | GTP - 22Op ZŁ | 5907522120856 | Gniazdo komputerowe 2x8pin | 52.8 | TIMEX-OPAL | Złoto |  |  |  | Gniazdo telefoniczne | 10
2451 |  | GTP - 12Op/6 ZŁ | 5907522141387 | Gniazdo komputerowe 8pin , KATEGORIA 6 | 56.3 | TIMEX-OPAL | Złoto |  |  |  | Gniazdo telefoniczne | 10
2452 |  | GAP-Op/P ZŁ | 5907522121655 | Gniazdo abonenckie "RTV" przelotowe podstaw. 9db,zam. 12,15db | 59.15 | TIMEX-OPAL | Złoto |  |  |  | Gniazda abonenckie | 10
2453 |  | GAPS-Op ZŁ | 5907522121754 | Gniazdo abonenckie "RTV" satelitarne | 75.45 | TIMEX-OPAL | Złoto |  |  |  | Gniazda abonenckie | 10
2454 |  | GTP - 22Op/6 ZŁ | 5907522141974 | Gniazdo komputerowe 2x8pin , KATEGORIA 6 | 79.6 | TIMEX-OPAL | Złoto |  |  |  | Gniazdo telefoniczne | 10
2455 |  | GAPS/2-Op ZŁ | 5907522190842 | Gniazdo abonenckie podwójne "RTV" satelitarne | 113.1 | TIMEX-OPAL | Złoto |  |  |  | Gniazda abonenckie | 10
2456 |  | GAPS/P-Op ZŁ | 5907522115722 | Gniazdo abonenckie "RTV" satelitarne przelotowe | 115.75 | TIMEX-OPAL | Złoto |  |  |  | Gniazda abonenckie | 10
2457 | 84797 | WP-1 Op CZ/CH | 5907522132903 | Łącznik pojedynczy | 30.2 | TIMEX-OPAL | Czarny mat/Chrom |  |  |  | Łącznik Natynkowy | 10
2458 |  | WP-2 Op CH | 5907522132910 | Łącznik 2-klawiszowy świecznikowy | 31.6 | TIMEX-OPAL | Czarny mat/Chrom |  |  |  | Łącznik Natynkowy | 10
2459 |  | WP-3 Op CH | 5907522195052 | Łącznik 2-klawiszowy, 2-obwodowy | 33.4 | TIMEX-OPAL | Czarny mat/Chrom |  |  |  | Łącznik Natynkowy | 10
2460 |  | WP-5 Op CH | 5907522132934 | Łącznik schodowy | 31.1 | TIMEX-OPAL | Czarny Mat/Chrom |  |  |  | Łącznik Natynkowy | 10
2461 |  | WP-5/2 Op CH | 5907522132941 | Łącznik schodowy podwójny | 39.15 | TIMEX-OPAL | Czarny Mat/Chrom |  |  |  | Łącznik Natynkowy | 10
2462 |  | WP-6 Op CH | 5907522132958 | Łącznik zwierny światło | 31.1 | TIMEX-OPAL | Czarny Mat/Chrom |  |  |  | Łącznik Natynkowy | 10
2463 |  | WP-7 Op CH | 5907522132965 | Łącznik zwierny dzwonek | 31.1 | TIMEX-OPAL | Czarny Mat/Chrom |  |  |  | Łącznik Natynkowy | 10
2464 |  | WP-6/7 Op CH | 5907522141684 | Łącznik uniwersalny zwierny światło/ dzwonek | 31.1 | TIMEX-OPAL | Czarny Mat/Chrom |  |  |  | Łącznik Natynkowy | 10
2465 |  | WP-8 Op CH | 5907522132972 | Łącznik krzyżowy | 35.05 | TIMEX-OPAL | Czarny Mat/Chrom |  |  |  | Łącznik Natynkowy | 10
2466 |  | WP-10 Op CH | 5907522156084 | Łącznik żaluzjowy | 34.95 | TIMEX-OPAL | Czarny Mat/Chrom |  |  |  | Łącznik Natynkowy | 10
2467 |  | WP-10Z Op CH | 5907522141660 | Łącznik żaluzjowy zwierny | 34.95 | TIMEX-OPAL | Czarny Mat/Chrom |  |  |  | Łącznik Natynkowy | 10
2468 |  | WP-2 Op/S CH | 5907522130916 | Łącznik 2-klawiszowy świecznikowy z podświetleniem | 35.5 | TIMEX-OPAL | Czarny Mat/Chrom |  |  |  | Łącznik Natynkowy | 10
2469 |  | WP-3 Op/S CH | 5907522130930 | Łącznik 2-klawiszowy, 2-obwodowy z podświetleniem | 37.2 | TIMEX-OPAL | Czarny Mat/Chrom |  |  |  | Łącznik Natynkowy | 10
2470 |  | WP-6 Op/S CH | 5907522130619 | Łącznik zwierny światło z podświetleniem | 34.9 | TIMEX-OPAL | Czarny Mat/Chrom |  |  |  | Łącznik Natynkowy | 10
2471 |  | WP-7 Op/S CH | 5907522130633 | Łącznik zwierny dzwonek z podświetleniem | 34.9 | TIMEX-OPAL | Czarny Mat/Chrom |  |  |  | Łącznik Natynkowy | 10
2472 |  | WP-6/7 Op/S CH | 5907522130732 | Łącznik uniwersalny zwierny światło/ dzwonek | 34.9 | TIMEX-OPAL | Czarny Mat/Chrom |  |  |  | Łącznik Natynkowy | 10
2473 |  | WP-8 Op/S CH | 5907522195038 | Łącznik krzyżowy z podświetleniem | 38.85 | TIMEX-OPAL | Czarny Mat/Chrom |  |  |  | Łącznik Natynkowy | 10
2474 |  | WP-9 Op/S CH | 5907522130664 | Łącznik dwubiegunowy z podświetleniem | 37.85 | TIMEX-OPAL | Czarny Mat/Chrom |  |  |  | Łącznik Natynkowy | 10
2475 |  | WP-10 Op/S CH | 5907522130688 | Łącznik żaluzjowy z podświetleniem | 38.95 | TIMEX-OPAL | Czarny Mat/Chrom |  |  |  | Łącznik Natynkowy | 10
2476 |  | WP-10Z Op/S CH | 5907522195045 | Łącznik żaluzjowy zwierny z podświetleniem | 38.95 | TIMEX-OPAL | Czarny Mat/Chrom |  |  |  | Łącznik Natynkowy | 10
2477 | 75465 | WP-1 OpB CZ/CH | 5907522139803 | WP-1/Opb MAT CZARNY/CHROM WYŁ. POJEDYNCZY | 29.8 | TIMEX-OPAL | Czarny Mat/Chrom |  |  |  | Łącznik Natynkowy
2478 | 75503 | WP-2 OpB CZ/CH | 5907522130312 | WP-2/Opb MAT CZARNY/CHROM WYŁĄCZNIK 2-KLAWISZOWY ŚWIECZNIKOWY | 31.25 | TIMEX-OPAL | Czarny Mat/Chrom |  |  |  | Łącznik Natynkowy
2479 |  | GPt-15 Op CH | 5907522148645 | Gniazdo pojedyncze 2P | 27.5 | TIMEX-OPAL | Czarny Mat/Chrom |  |  |  | Gniazda natynkowe | 10
2480 | 81378 | GPt-16 Op CH | 5907522148652 | Gniazdo pojedyncze 2P+Z | 28.6 | TIMEX-OPAL | Czarny Mat/Chrom |  |  |  | Gniazda natynkowe | 10
2481 |  | GPt-16Z Op CH | 5907522152499 | Gniazdo pojedyncze 2P+Z z zabezpieczeniem przeciwprzepięciowym | 36.35 | TIMEX-OPAL | Czarny Mat/Chrom |  |  |  | Gniazda natynkowe | 10
2482 |  | GPT-17 Op CH | 5907522148676 | Gniazdo pojedyncze 2P+Z Schuko | 29.4 | TIMEX-OPAL | Czarny Mat/Chrom |  |  |  | Gniazda natynkowe | 10
2483 |  | GPT-16 OpH CH | 5907522148669 | Gniazdo pojedyncze 2p+Z, 16A, 250V, bryzgoodporne | 30.65 | TIMEX-OPAL | Czarny Mat/Chrom |  |  |  | Gniazda natynkowe | 10
2484 |  | GPt-5 Op CH | 5907522148058 | Gniazdo podwójne 2x2P | 30.5 | TIMEX-OPAL | Czarny Mat/Chrom |  |  |  | Gniazda natynkowe | 10
2485 |  | GPt-6 Op CH | 5907522148065 | Gniazdo podwójne 2x2P+Z | 37.95 | TIMEX-OPAL | Czarny Mat/Chrom |  |  |  | Gniazda natynkowe | 10
2486 |  | GPt-6Z Op CH | 5907522152901 | Gniazdo podwójne 2x2P+Z z zabezpieczeniem przeciwprzepięciowym | 36.35 | TIMEX-OPAL | Czarny Mat/Chrom |  |  |  | Gniazda natynkowe | 10
2487 |  | GPT-7 Op CH | 5907522148072 | Gniazdo podwójne 2x2P+Z Schuko | 34.45 | TIMEX-OPAL | Czarny Mat/Chrom |  |  |  | Gniazda natynkowe | 10
2488 |  | GŁ/USB-2 Op CH | 5907522193492 | Gniazdo 2xUSB | 84.85 | TIMEX-OPAL | Czarny Mat/Chrom |  |  |  | Gniazda USB | 5
2489 |  | SO-Op CH | 5907522114763 | Ściemniacz obrotowy 230V, 50Hz, Pmin:60W, Pmax:400W | 91.35 | TIMEX-OPAL | Czarny Mat/Chrom |  |  |  | Ściemniacz | 5
2490 |  | GTP - 12Op CH | 5907522193263 | Gniazdo komputerowe 8pin | 49.4 | TIMEX-OPAL | Czarny Mat/Chrom |  |  |  | Gniazdo telefoniczne | 10
2491 |  | GG-1 Op CH | 5907522193478 | Gniazdo kolumnowe pojedyncze | 44.4 | TIMEX-OPAL | Czarny Mat/Chrom |  |  |  | Gniazda kolumnowe | 10
2492 |  | GG-2 Op CH | 5907522193485 | Gniazdo kolumnowe podwójne | 53.3 | TIMEX-OPAL | Czarny Mat/Chrom |  |  |  | Gniazda kolumnowe | 10
2493 |  | GAP-Op/K CH | 5907522125509 | Gniazdo abonenckie "RTV" końcowe 6db p/t | 60.55 | TIMEX-OPAL | Czarny Mat/Chrom |  |  |  | Gniazda abonenckie | 10
2494 |  | GTP - 22Op CH | 5907522193270 | Gniazdo komputerowe 2x8pin | 63.25 | TIMEX-OPAL | Czarny Mat/Chrom |  |  |  | Gniazdo telefoniczne | 10
2495 |  | GAP-Op/P CH | 5907522125516 | Gniazdo abonenckie "RTV" przelotowe podstaw. 9db,zam. 12,15db | 69.45 | TIMEX-OPAL | Czarny Mat/Chrom |  |  |  | Gniazda abonenckie | 10
2496 |  | GAPS-Op CH | 5907522125523 | Gniazdo abonenckie "RTV" satelitarne | 84.75 | TIMEX-OPAL | Czarny Mat/Chrom |  |  |  | Gniazda abonenckie | 10
2497 |  | GTP - 22Op/6 CH | 5907522193287 | Gniazdo komputerowe 2x8pin , KATEGORIA 6 | 89.35 | TIMEX-OPAL | Czarny Mat/Chrom |  |  |  | Gniazdo telefoniczne | 10
2498 |  | GAPS/2-Op CH | 5907522125035 | Gniazdo abonenckie podwójne "RTV" satelitarne | 121.8 | TIMEX-OPAL | Czarny Mat/Chrom |  |  |  | Gniazda abonenckie | 10
2499 |  | GAPS/P-Op CH | 5907522125530 | Gniazdo abonenckie "RTV" satelitarne przelotowe | 124.5 | TIMEX-OPAL | Czarny Mat/Chrom |  |  |  | Gniazda abonenckie | 10
2500 | 71284 | WP-1 Op moduł BI | 5907522134006 | Łącznik pojedynczy | 11.55 | TIMEX-OPAL | Biały |  |  |  | Łącznik Natynkowy | 10
2501 | 68459 | WP-2 Op moduł BI | 5907522134105 | Łącznik 2-klawiszowy świecznikowy | 13.5 | TIMEX-OPAL | Biały |  |  |  | Łącznik Natynkowy | 10
2502 |  | WP-3 Op moduł BI | 5907522134204 | Łącznik 2-klawiszowy, 2-obwodowy | 15 | TIMEX-OPAL | Biały |  |  |  | Łącznik Natynkowy | 10
2503 |  | WP-5 Op moduł BI | 5907522134303 | Łącznik schodowy | 12.55 | TIMEX-OPAL | Biały |  |  |  | Łącznik Natynkowy | 10
2504 |  | WP-5/2 Op moduł BI | 5907522128227 | Łącznik schodowy podwójny | 21.2 | TIMEX-OPAL | Biały |  |  |  | Łącznik Natynkowy | 10
2505 |  | WP-6 Op moduł BI | 5907522134402 | Łącznik zwierny światło | 12.55 | TIMEX-OPAL | Biały |  |  |  | Łącznik Natynkowy | 10
2506 |  | WP-6/7 Op moduł BI | 5907522102906 | Łącznik uniwersalny zwierny światło/ dzwonek | 12.55 | TIMEX-OPAL | Biały |  |  |  | Łącznik Natynkowy | 10
2507 |  | WP-8 Op moduł BI | 5907522134600 | Łącznik krzyżowy | 16.9 | TIMEX-OPAL | Biały |  |  |  | Łącznik Natynkowy | 10
2508 |  | WP-9 Op moduł BI | 5907522134709 | Łącznik dwubiegunowy | 15.3 | TIMEX-OPAL | Biały |  |  |  | Łącznik Natynkowy | 10
2509 |  | WP-10 Op moduł BI | 5907522134808 | Łącznik żaluzjowy | 16.5 | TIMEX-OPAL | Biały |  |  |  | Łącznik Natynkowy | 10
2510 |  | WP-10Z Op moduł BI | 5907522141400 | Łącznik żaluzjowy zwierny | 16.5 | TIMEX-OPAL | Biały |  |  |  | Łącznik Natynkowy | 10
2511 |  | WP-1 Op/S moduł BI | 5907522135003 | Łącznik pojedynczy z podświetleniem | 15.9 | TIMEX-OPAL | Biały |  |  |  | Łącznik Natynkowy | 10
2512 |  | WP-2 Op/S moduł BI | 5907522135102 | Łącznik 2-klawiszowy świecznikowy z podświetleniem | 17.8 | TIMEX-OPAL | Biały |  |  |  | Łącznik Natynkowy | 10
2513 |  | WP-3 Op/S moduł BI | 5907522135201 | Łącznik 2-klawiszowy, 2-obwodowy z podświetleniem | 19.25 | TIMEX-OPAL | Biały |  |  |  | Łącznik Natynkowy | 10
2514 |  | WP-6 Op/S moduł BI | 5907522135409 | Łącznik zwierny światło z podświetleniem | 16.6 | TIMEX-OPAL | Biały |  |  |  | Łącznik Natynkowy | 10
2515 |  | WP-6/7 Op/S moduł BI | 5907522106904 | Łącznik uniwersalny zwierny światło/ dzwonek | 16.6 | TIMEX-OPAL | Biały |  |  |  | Łącznik Natynkowy | 10
2516 |  | WP-7 Op/S moduł BI | 5907522135508 | Łącznik zwierny dzwonek z podświetleniem | 16.6 | TIMEX-OPAL | Biały |  |  |  | Łącznik Natynkowy | 10
2517 |  | WP-8 Op/S moduł BI | 5907522135607 | Łącznik krzyżowy z podświetleniem | 21 | TIMEX-OPAL | Biały |  |  |  | Łącznik Natynkowy | 10
2518 |  | WP-9 Op/S moduł BI | 5907522135706 | Łącznik dwubiegunowy z podświetleniem | 19.6 | TIMEX-OPAL | Biały |  |  |  | Łącznik Natynkowy | 10
2519 |  | WP-10 Op/S moduł BI | 5907522135805 | Łącznik żaluzjowy z podświetleniem | 20.7 | TIMEX-OPAL | Biały |  |  |  | Łącznik Natynkowy | 10
2520 |  | WP-10Z Op/S moduł BI | 5907522148300 | Łącznik żaluzjowy zwierny z podświetleniem | 20.7 | TIMEX-OPAL | Biały |  |  |  | Łącznik Natynkowy | 10
2521 |  | GPt-15 Op moduł BI | 5907522165505 | Gniazdo pojedyncze 2P | 9.5 | TIMEX-OPAL | Biały |  |  |  | Gniazda natynkowe | 10
2522 |  | GPt-16 Op moduł BI | 5907522165604 | Gniazdo pojedyncze 2P+Z | 10.5 | TIMEX-OPAL | Biały |  |  |  | Gniazda natynkowe | 10
2523 |  | GPt-16Z Op moduł BI | 5907522152390 | Gniazdo pojedyncze 2P+Z z zabezpieczeniem przeciwprzepięciowym | 19.85 | TIMEX-OPAL | Biały |  |  |  | Gniazda natynkowe | 10
2524 |  | GPT-16 OpH moduł BI | 5907522165703 | Gniazdo pojedyncze 2p+Z, 16A, 250V, bryzgoodporne | 11.75 | TIMEX-OPAL | Biały |  |  |  | Gniazda natynkowe | 10
2525 |  | GPT-16Z OpH moduł BI | 5907522152628 | Gniazdo pojedyncze bryzgoszczelne z uziemieniem oraz ochroną przeciwprzepieciową (moduł bez ramki) | 19.2 | TIMEX-OPAL | Biały |  |  |  | Gniazda natynkowe | 10
2526 |  | GPt-5 Op moduł BI | 5907522193829 | Gniazdo podwójne 2x2P | 13.55 | TIMEX-OPAL | Biały |  |  |  | Gniazda natynkowe | 10
2527 | 82174 | GPt-6 Op moduł BI | 5907522116545 | Gniazdo podwójne 2x2P+Z | 15.9 | TIMEX-OPAL | Biały |  |  |  | Gniazda natynkowe | 10
2528 |  | GPt-6Z Op moduł BI | 5907522194567 | Gniazdo podwójne 2x2P+Z z zabezpieczeniem przeciwprzepięciowym | 23.1 | TIMEX-OPAL | Biały |  |  |  | Gniazda natynkowe | 10
2529 |  | GPT-17 Op moduł BI | 5907522165802 | Gniazdo pojedyncze 2P+Z Schuko | 10.5 | TIMEX-OPAL | Biały |  |  |  | Gniazda natynkowe | 10
2530 |  | GPT-17Z Op moduł BI | 5907522196943 | Gniazdo pojedyncze z uziemieniem Schuko oraz ochroną przeciwprzepieciową (moduł bez ramki) | 19.2 | TIMEX-OPAL | Biały |  |  |  | Gniazda natynkowe | 10
2531 |  | SO-Op moduł BI | 5907522152703 | Ściemniacz obrotowy 230V, 50Hz, Pmin:60W, Pmax:400W | 80.55 | TIMEX-OPAL | Biały |  |  |  | Ściemniacz | 5
2532 | 79290 | GAP-Op/K moduł BI | 5907522166205 | Gniazdo abonenckie "RTV" końcowe 6db p/t | 45.15 | TIMEX-OPAL | Biały |  |  |  | Gniazda abonenckie | 10
2533 |  | GPA-1 F Op moduł BI | 5907522139810 | Gniazdo antenowe typu F | 20.2 | TIMEX-OPAL | Biały |  |  |  | Gniazda natynkowe | 10
2534 |  | GAP-Op/P moduł BI | 5907522166304 | Gniazdo abonenckie "RTV" przelotowe podstaw. 9db,zam. 12,15db | 54.15 | TIMEX-OPAL | Biały |  |  |  | Gniazda abonenckie | 10
2535 |  | GAPS-Op moduł BI | 5907522166403 | Gniazdo abonenckie "RTV" satelitarne | 69.65 | TIMEX-OPAL | Biały |  |  |  | Gniazda abonenckie | 10
2536 |  | GAPS/2-Op moduł BI | 5907522190903 | Gniazdo abonenckie podwójne "RTV" satelitarne | 108.7 | TIMEX-OPAL | Biały |  |  |  | Gniazda abonenckie | 10
2537 |  | GAPS/P-Op moduł BI | 5907522100636 | Gniazdo abonenckie "RTV" satelitarne przelotowe | 111.6 | TIMEX-OPAL | Biały |  |  |  | Gniazda abonenckie | 10
2538 | 78800 | GTP - 12Op moduł BI | 5907522166700 | Gniazdo komputerowe 8pin | 33.15 | TIMEX-OPAL | Biały |  |  |  | Gniazdo telefoniczne | 10
2539 |  | GTP - 12Op/6 moduł BI | 5907522192006 | Gniazdo komputerowe 8pin , KATEGORIA 6 | 51.25 | TIMEX-OPAL | Biały |  |  |  | Gniazdo telefoniczne | 10
2540 |  | GTP - 22Op moduł BI | 5907522166809 | Gniazdo komputerowe 2x8pin | 47.65 | TIMEX-OPAL | Biały |  |  |  | Gniazdo telefoniczne | 10
2541 |  | GTP - 22Op/6 moduł BI | 5907522192105 | Gniazdo komputerowe 2x8pin , KATEGORIA 6 | 74.8 | TIMEX-OPAL | Biały |  |  |  | Gniazdo telefoniczne | 10
2542 |  | GG 1 - Op moduł BI | 5907522165406 | Gniazdo kolumnowe pojedyncze | 28 | TIMEX-OPAL | Biały |  |  |  | Gniazda kolumnowe | 10
2543 |  | GG 2 - Op moduł BI | 5907522103118 | Gniazdo kolumnowe podwójne | 37.1 | TIMEX-OPAL | Biały |  |  |  | Gniazda kolumnowe | 10
2544 |  | GŁ/USB-2 Op moduł BI | 5907522190132 | Gniazdo 2xUSB | 62.45 | TIMEX-OPAL | Biały |  |  |  | Gniazda USB | 5
2545 | 68038 | Ra-1Op BI | 5907522119201 | Ramka pojedyncza | 2.25 | TIMEX-OPAL | Biały |  |  |  | Ramki | 10
2546 | 68013 | Ra-2Op BI | 5907522118600 | Ramka podwójna | 4.55 | TIMEX-OPAL | Biały |  |  |  | Ramki | 10
2547 | 68018 | Ra-3Op BI | 5907522118709 | Ramka potrójna | 7.4 | TIMEX-OPAL | Biały |  |  |  | Ramki | 10
2548 | 68020 | Ra-4Op BI | 5907522118808 | Ramka poczwórna | 10.95 | TIMEX-OPAL | Biały |  |  |  | Ramki | 5
2549 |  | Ra-5Op BI | 5907522186876 | Ramka pięciokrotna | 15.4 | TIMEX-OPAL | Biały |  |  |  | Ramki | 1
2550 |  | Ra-6Op Bi | 5907522181895 | Ramka sześciokrotna | 19.05 | TIMEX-OPAL | Biały |  |  |  | Ramki | 1
2551 |  | WP-1 Op moduł BE | 5907522134037 | Łącznik pojedynczy | 11.95 | TIMEX-OPAL | Beż |  |  |  | Łącznik Natynkowy | 10
2552 |  | WP-2 Op moduł BE | 5907522134136 | Łącznik 2-klawiszowy świecznikowy | 14 | TIMEX-OPAL | Beż |  |  |  | Łącznik Natynkowy | 10
2553 |  | WP-3 Op moduł BE | 5907522101589 | Łącznik 2-klawiszowy, 2-obwodowy | 15.55 | TIMEX-OPAL | Beż |  |  |  | Łącznik Natynkowy | 10
2554 |  | WP-5 Op moduł BE | 5907522134334 | Łącznik schodowy | 13.05 | TIMEX-OPAL | Beż |  |  |  | Łącznik Natynkowy | 10
2555 | 69559 | WP-5/2 Op moduł BE | 5907522128241 | Łącznik schodowy podwójny | 22 | TIMEX-OPAL | Beż |  |  |  | Łącznik Natynkowy | 10
2556 |  | WP-6 Op moduł BE | 5907522134433 | Łącznik zwierny światło | 13.05 | TIMEX-OPAL | Beż |  |  |  | Łącznik Natynkowy | 10
2557 |  | WP-6/7 Op moduł BE | 5907522102920 | Łącznik uniwersalny zwierny światło/ dzwonek | 13.05 | TIMEX-OPAL | Beż |  |  |  | Łącznik Natynkowy | 10
2558 |  | WP-8 Op moduł BE | 5907522134631 | Łącznik krzyżowy | 17.55 | TIMEX-OPAL | Beż |  |  |  | Łącznik Natynkowy | 10
2559 |  | WP-9 Op moduł BE | 5907522101596 | Łącznik dwubiegunowy | 15.9 | TIMEX-OPAL | Beż |  |  |  | Łącznik Natynkowy | 10
2560 |  | WP-10 Op moduł BE | 5907522134839 | Łącznik żaluzjowy | 17 | TIMEX-OPAL | Beż |  |  |  | Łącznik Natynkowy | 10
2561 |  | WP-10Z Op moduł BE | 5907522141431 | Łącznik żaluzjowy zwierny | 17 | TIMEX-OPAL | Beż |  |  |  | Łącznik Natynkowy | 10
2562 |  | WP-1 Op/S moduł BE | 5907522135034 | Łącznik pojedynczy z podświetleniem | 16.5 | TIMEX-OPAL | Beż |  |  |  | Łącznik Natynkowy | 10
2563 |  | WP-2 Op/S moduł BE | 5907522135133 | Łącznik 2-klawiszowy świecznikowy z podświetleniem | 18.6 | TIMEX-OPAL | Beż |  |  |  | Łącznik Natynkowy | 10
2564 |  | WP-3 Op/S moduł BE | 5907522135232 | Łącznik 2-klawiszowy, 2-obwodowy z podświetleniem | 19.85 | TIMEX-OPAL | Beż |  |  |  | Łącznik Natynkowy | 10
2565 |  | WP-5 Op/S moduł BE | 5907522135331 | Łącznik schodowy z podświetleniem | 17.3 | TIMEX-OPAL | Beż |  |  |  | Łącznik Natynkowy | 10
2566 |  | WP-6 Op/S moduł BE | 5907522135430 | Łącznik zwierny światło z podświetleniem | 17.3 | TIMEX-OPAL | Beż |  |  |  | Łącznik Natynkowy | 10
2567 |  | WP-7 Op/S moduł BE | 5907522135539 | Łącznik zwierny dzwonek z podświetleniem | 17.3 | TIMEX-OPAL | Beż |  |  |  | Łącznik Natynkowy | 10
2568 |  | WP-6/7 OS moduł BE | 5907522106928 | Łącznik uniwersalny zwierny światło/ dzwonek z podświetleniem | 17.3 | TIMEX-OPAL | Beż |  |  |  | Łącznik Natynkowy | 10
2569 |  | WP-8 Op/S moduł BE | 5907522135638 | Łącznik krzyżowy z podświetleniem | 21.75 | TIMEX-OPAL | Beż |  |  |  | Łącznik Natynkowy | 10
2570 |  | WP-9 Op/S moduł BE | 5907522135737 | Łącznik dwubiegunowy z podświetleniem | 20.2 | TIMEX-OPAL | Beż |  |  |  | Łącznik Natynkowy | 10
2571 |  | WP-10 Op/S moduł BE | 5907522135836 | Łącznik żaluzjowy z podświetleniem | 21.4 | TIMEX-OPAL | Beż |  |  |  | Łącznik Natynkowy | 10
2572 |  | WP-10Z Op/S moduł BE | 5907522148331 | Łącznik żaluzjowy zwierny z podświetleniem | 21.4 | TIMEX-OPAL | Beż |  |  |  | Łącznik Natynkowy | 10
2573 |  | GPt-15 Op moduł BE | 5907522165529 | Gniazdo pojedyncze 2P | 9.8 | TIMEX-OPAL | Beż |  |  |  | Gniazda natynkowe | 10
2574 |  | GPt-16 Op moduł BE | 5907522165628 | Gniazdo pojedyncze 2P+Z | 10.95 | TIMEX-OPAL | Beż |  |  |  | Gniazda natynkowe | 10
2575 |  | GPt-16Z Op moduł BE | 5907522153328 | Gniazdo pojedyncze 2P+Z z zabezpieczeniem przeciwprzepięciowym | 19.85 | TIMEX-OPAL | Beż |  |  |  | Gniazda natynkowe | 10
2576 |  | GPT-17 Op moduł BE | 5907522165826 | Gniazdo pojedyncze 2P+Z Schuko | 10.95 | TIMEX-OPAL | Beż |  |  |  | Gniazda natynkowe | 10
2577 |  | GPT-16 OpH moduł BE | 5907522165727 | Gniazdo pojedyncze 2p+Z, 16A, 250V, bryzgoodporne | 13.45 | TIMEX-OPAL | Beż |  |  |  | Gniazda natynkowe | 10
2578 |  | GPt-5 Op moduł BE | 5907522194079 | Gniazdo podwójne 2x2P | 13.55 | TIMEX-OPAL | Beż |  |  |  | Gniazda natynkowe | 10
2579 |  | GPt-6 Op moduł BE | 5907522194147 | Gniazdo podwójne 2x2P+Z | 16.55 | TIMEX-OPAL | Beż |  |  |  | Gniazda natynkowe | 10
2580 |  | GPt-6Z Op moduł BE | 5907522194574 | Gniazdo podwójne 2x2P+Z z zabezpieczeniem przeciwprzepięciowym | 25.4 | TIMEX-OPAL | Beż |  |  |  | Gniazda natynkowe | 10
2581 |  | GPT-16Z OpH moduł BE | 5907522152659 | Gniazdo pojedyncze bryzgoszczelne z uziemieniem oraz ochroną przeciwprzepieciową (moduł bez ramki) | 21 | TIMEX-OPAL | Beż |  |  |  | Gniazda natynkowe | 10
2582 |  | GPT-17Z Op moduł BE | 5907522196950 | Gniazdo pojedyncze z uziemieniem Schuko oraz ochroną przeciwprzepieciową (moduł bez ramki) | 19.85 | TIMEX-OPAL | Beż |  |  |  | Gniazda natynkowe | 10
2583 |  | SO-Op moduł BE | 5907522152727 | Ściemniacz obrotowy 230V, 50Hz, Pmin:60W, Pmax:400W | 83.5 | TIMEX-OPAL | Beż |  |  |  | Ściemniacz | 5
2584 |  | GAP-Op/K moduł BE | 5907522166229 | Gniazdo abonenckie "RTV" końcowe 6db p/t | 46.8 | TIMEX-OPAL | Beż |  |  |  | Gniazda abonenckie | 10
2585 |  | GAP-Op/P moduł BE | 5907522166328 | Gniazdo abonenckie "RTV" przelotowe podstaw. 9db,zam. 12,15db | 56.15 | TIMEX-OPAL | Beż |  |  |  | Gniazda abonenckie | 10
2586 |  | GAPS-Op moduł BE | 5907522166427 | Gniazdo abonenckie "RTV" satelitarne | 72.25 | TIMEX-OPAL | Beż |  |  |  | Gniazda abonenckie | 10
2587 |  | GAPS/2-Op moduł BE | 5907522190934 | Gniazdo abonenckie podwójne "RTV" satelitarne | 112.85 | TIMEX-OPAL | Beż |  |  |  | Gniazda abonenckie | 10
2588 |  | GAPS/P-Op moduł BE | 5907522101084 | Gniazdo abonenckie "RTV" satelitarne przelotowe | 115.8 | TIMEX-OPAL | Beż |  |  |  | Gniazda abonenckie | 10
2589 |  | GTP - 12Op moduł BE | 5907522166724 | Gniazdo komputerowe 8pin | 34.45 | TIMEX-OPAL | Beż |  |  |  | Gniazdo telefoniczne | 10
2590 |  | GTP - 12Op/6 moduł BE | 5907522192037 | Gniazdo komputerowe 8pin , KATEGORIA 6 | 53.2 | TIMEX-OPAL | Beż |  |  |  | Gniazdo telefoniczne | 10
2591 |  | GTP - 22Op moduł BE | 5907522166823 | Gniazdo komputerowe 2x8pin | 49.4 | TIMEX-OPAL | Beż |  |  |  | Gniazdo telefoniczne | 10
2592 |  | GTP - 22Op/6 moduł BE | 5907522192136 | Gniazdo komputerowe 2x8pin , KATEGORIA 6 | 77.65 | TIMEX-OPAL | Beż |  |  |  | Gniazdo telefoniczne | 10
2593 |  | GG 1 - Op moduł BE | 5907522165420 | Gniazdo kolumnowe pojedyncze | 29.15 | TIMEX-OPAL | Beż |  |  |  | Gniazda kolumnowe | 10
2594 |  | GG 2 - Op moduł BE | 5907522103149 | Gniazdo kolumnowe podwójne | 38.5 | TIMEX-OPAL | Beż |  |  |  | Gniazda kolumnowe | 10
2595 |  | GŁ/USB-2 Op moduł BE | 5907522190163 | Gniazdo 2xUSB | 64.7 | TIMEX-OPAL | Beż |  |  |  | Gniazda USB | 5
2596 |  | Ra-1Op BE | 5907522119270 | Ramka pojedyncza | 2.25 | TIMEX-OPAL | Beż |  |  |  | Ramki | 10
2597 |  | Ra-2Op BE | 5907522118631 | Ramka podwójna | 4.65 | TIMEX-OPAL | Beż |  |  |  | Ramki | 10
2598 |  | Ra-3Op BE | 5907522118730 | Ramka potrójna | 7.6 | TIMEX-OPAL | Beż |  |  |  | Ramki | 10
2599 |  | Ra-4Op BE | 5907522118839 | Ramka poczwórna | 11.2 | TIMEX-OPAL | Beż |  |  |  | Ramki | 5
2600 |  | Ra-5Op BE | 5907522186890 | Ramka pięciokrotna | 15.8 | TIMEX-OPAL | Beż |  |  |  | Ramki | 1
2601 |  | Ra-6Op BE | 5907522181925 | Ramka sześciokrotna | 19.65 | TIMEX-OPAL | Beż |  |  |  | Ramki | 1
2602 |  | WP-1 Op moduł PI | 5907522132095 | Łącznik pojedynczy | 16 | TIMEX-OPAL | Piaskowy |  |  |  | Łącznik Natynkowy | 10
2603 |  | WP-2 Op moduł PI | 5907522132194 | Łącznik 2-klawiszowy świecznikowy | 18.2 | TIMEX-OPAL | Piaskowy |  |  |  | Łącznik Natynkowy | 10
2604 |  | WP-3 Op moduł PI | 5907522132279 | Łącznik 2-klawiszowy, 2-obwodowy | 19.25 | TIMEX-OPAL | Piaskowy |  |  |  | Łącznik Natynkowy | 10
2605 |  | WP-5 Op moduł PI | 5907522132378 | Łącznik schodowy | 16.95 | TIMEX-OPAL | Piaskowy |  |  |  | Łącznik Natynkowy | 10
2606 |  | WP-5/2 Op moduł PI | 5907522128371 | Łącznik schodowy podwójny | 25.45 | TIMEX-OPAL | Piaskowy |  |  |  | Łącznik Natynkowy | 10
2607 |  | WP-6 Op moduł PI | 5907522132477 | Łącznik zwierny światło | 16.95 | TIMEX-OPAL | Piaskowy |  |  |  | Łącznik Natynkowy | 10
2608 |  | WP-7 Op moduł PI | 5907522132576 | Łącznik zwierny dzwonek | 16.95 | TIMEX-OPAL | Piaskowy |  |  |  | Łącznik Natynkowy | 10
2609 |  | WP-6/7 Op moduł PI | 5907522102975 | Łącznik uniwersalny zwierny światło/ dzwonek | 16.95 | TIMEX-OPAL | Piaskowy |  |  |  | Łącznik Natynkowy | 10
2610 |  | WP-8 Op moduł PI | 5907522132675 | Łącznik krzyżowy | 21.2 | TIMEX-OPAL | Piaskowy |  |  |  | Łącznik Natynkowy | 10
2611 |  | WP-9 Op moduł PI | 5907522132774 | Łącznik dwubiegunowy | 19.65 | TIMEX-OPAL | Piaskowy |  |  |  | Łącznik Natynkowy | 10
2612 |  | WP-10 Op moduł PI | 5907522132873 | Łącznik żaluzjowy | 20.8 | TIMEX-OPAL | Piaskowy |  |  |  | Łącznik Natynkowy | 10
2613 |  | WP-10Z Op moduł PI | 5907522141479 | Łącznik żaluzjowy zwierny | 20.8 | TIMEX-OPAL | Piaskowy |  |  |  | Łącznik Natynkowy | 10
2614 |  | WP-1 Op/S moduł PI | 5907522133078 | Łącznik pojedynczy z podświetleniem | 19.95 | TIMEX-OPAL | Piaskowy |  |  |  | Łącznik Natynkowy | 10
2615 |  | WP-2 Op/S moduł PI | 5907522133177 | Łącznik 2-klawiszowy świecznikowy z podświetleniem | 22.55 | TIMEX-OPAL | Piaskowy |  |  |  | Łącznik Natynkowy | 10
2616 |  | WP-3 Op/S moduł PI | 5907522133276 | Łącznik 2-klawiszowy, 2-obwodowy z podświetleniem | 23.3 | TIMEX-OPAL | Piaskowy |  |  |  | Łącznik Natynkowy | 10
2617 |  | WP-5 Op/S moduł PI | 5907522133375 | Łącznik schodowy z podświetleniem | 21 | TIMEX-OPAL | Piaskowy |  |  |  | Łącznik Natynkowy | 10
2618 |  | WP-6 Op/S moduł PI | 5907522133474 | Łącznik zwierny światło z podświetleniem | 21 | TIMEX-OPAL | Piaskowy |  |  |  | Łącznik Natynkowy | 10
2619 |  | WP-7 Op/S moduł PI | 5907522133573 | Łącznik zwierny dzwonek z podświetleniem | 21 | TIMEX-OPAL | Piaskowy |  |  |  | Łącznik Natynkowy | 10
2620 |  | WP-6/7 Op/S moduł PI | 5907522106973 | Łącznik uniwersalny zwierny światło/ dzwonek z podświetleniem | 21 | TIMEX-OPAL | Piaskowy |  |  |  | Łącznik Natynkowy | 10
2621 |  | WP-8 Op/S moduł PI | 5907522133627 | Łącznik krzyżowy z podświetleniem | 25.45 | TIMEX-OPAL | Piaskowy |  |  |  | Łącznik Natynkowy | 10
2622 |  | WP-9 Op/S moduł PI | 5907522133771 | Łącznik dwubiegunowy z podświetleniem | 23.75 | TIMEX-OPAL | Piaskowy |  |  |  | Łącznik Natynkowy | 10
2623 |  | WP-10 Op/S moduł PI | 5907522133870 | Łącznik żaluzjowy z podświetleniem | 24.9 | TIMEX-OPAL | Piaskowy |  |  |  | Łącznik Natynkowy | 10
2624 |  | WP-10Z Op/S moduł PI | 5907522148379 | Łącznik żaluzjowy zwierny z podświetleniem | 24.9 | TIMEX-OPAL | Piaskowy |  |  |  | Łącznik Natynkowy | 10
2625 |  | GPt-15 Op moduł PI | 5907522165574 | Gniazdo pojedyncze 2P | 14.2 | TIMEX-OPAL | Piaskowy |  |  |  | Gniazda natynkowe | 10
2626 |  | GPt-16 Op moduł PI | 5907522165673 | Gniazdo pojedyncze 2P+Z | 15.1 | TIMEX-OPAL | Piaskowy |  |  |  | Gniazda natynkowe | 10
2627 |  | GPt-16Z Op moduł PI | 5907522153342 | Gniazdo pojedyncze 2P+Z z zabezpieczeniem przeciwprzepięciowym | 23.65 | TIMEX-OPAL | Piaskowy |  |  |  | Gniazda natynkowe | 10
2628 |  | GPT-17 Op moduł PI | 5907522165871 | Gniazdo pojedyncze 2P+Z Schuko | 15.1 | TIMEX-OPAL | Piaskowy |  |  |  | Gniazda natynkowe | 10
2629 |  | GPT-16 OpH moduł PI | 5907522165772 | Gniazdo pojedyncze 2p+Z, 16A, 250V, bryzgoodporne | 17.3 | TIMEX-OPAL | Piaskowy |  |  |  | Gniazda natynkowe | 10
2630 |  | GPt-5 Op moduł PI | 5907522194093 | Gniazdo podwójne 2x2P | 19.25 | TIMEX-OPAL | Piaskowy |  |  |  | Gniazda natynkowe | 10
2631 |  | GPt-6 Op moduł PI | 5907522194185 | Gniazdo podwójne 2x2P+Z | 20.9 | TIMEX-OPAL | Piaskowy |  |  |  | Gniazda natynkowe | 10
2632 |  | GPt-6Z Op moduł PI | 5907522194581 | Gniazdo podwójne 2x2P+Z z zabezpieczeniem przeciwprzepięciowym | 29.75 | TIMEX-OPAL | Piaskowy |  |  |  | Gniazda natynkowe | 10
2633 |  | SO-Op moduł PI | 5907522152772 | Ściemniacz obrotowy 230V, 50Hz, Pmin:60W, Pmax:400W | 85.25 | TIMEX-OPAL | Piaskowy |  |  |  | Ściemniacz | 5
2634 |  | GAP-Op/K moduł PI | 5907522166274 | Gniazdo abonenckie "RTV" końcowe 6db p/t | 48.8 | TIMEX-OPAL | Piaskowy |  |  |  | Gniazda abonenckie | 10
2635 |  | GAP-Op/P moduł PI | 5907522166373 | Gniazdo abonenckie "RTV" przelotowe podstaw. 9db,zam. 12,15db | 57.65 | TIMEX-OPAL | Piaskowy |  |  |  | Gniazda abonenckie | 10
2636 |  | GAPS-Op moduł PI | 5907522166572 | Gniazdo abonenckie "RTV" satelitarne | 73.55 | TIMEX-OPAL | Piaskowy |  |  |  | Gniazda abonenckie | 10
2637 |  | GAPS/2-Op moduł PI | 5907522190972 | Gniazdo abonenckie podwójne "RTV" satelitarne | 111.8 | TIMEX-OPAL | Piaskowy |  |  |  | Gniazda abonenckie | 10
2638 |  | GAPS/P-Op moduł PI | 5907522101282 | Gniazdo abonenckie "RTV" satelitarne przelotowe | 114.5 | TIMEX-OPAL | Piaskowy |  |  |  | Gniazda abonenckie | 10
2639 |  | GTP-12Op moduł PI | 5907522166779 | Gniazdo komputerowe 8pin | 36.9 | TIMEX-OPAL | Piaskowy |  |  |  | Gniazdo telefoniczne | 10
2640 |  | GTP-12Op/6 moduł PI | 5907522192075 | Gniazdo komputerowe 8pin , KATEGORIA 6 | 54.9 | TIMEX-OPAL | Piaskowy |  |  |  | Gniazdo telefoniczne | 10
2641 |  | GTP-22Op moduł PI | 5907522166878 | Gniazdo komputerowe 2x8pin | 51.25 | TIMEX-OPAL | Piaskowy |  |  |  | Gniazdo telefoniczne | 10
2642 |  | GG 1-Op moduł moduł PI | 5907522165475 | Gniazdo kolumnowe pojedyncze | 31.8 | TIMEX-OPAL | Piaskowy |  |  |  | Gniazda kolumnowe | 10
2643 |  | GG 2-Op moduł PI | 5907522103194 | Gniazdo kolumnowe podwójne | 40.9 | TIMEX-OPAL | Piaskowy |  |  |  | Gniazda kolumnowe | 10
2644 |  | GŁ/USB-2 Op moduł PI | 5907522190200 | Gniazdo 2xUSB | 65.8 | TIMEX-OPAL | Piaskowy |  |  |  | Gniazda USB | 5
2645 |  | Ra-1Op PI | 5907522119287 | Ramka pojedyncza | 5.5 | TIMEX-OPAL | Piaskowy |  |  |  | Ramki | 10
2646 |  | Ra-2Op PI | 5907522118679 | Ramka podwójna | 7.9 | TIMEX-OPAL | Piaskowy |  |  |  | Ramki | 10
2647 |  | Ra-3Op PI | 5907522118778 | Ramka potrójna | 10.85 | TIMEX-OPAL | Piaskowy |  |  |  | Ramki | 10
2648 |  | Ra-4Op PI | 5907522118877 | Ramka poczwórna | 14.35 | TIMEX-OPAL | Piaskowy |  |  |  | Ramki | 5
2649 |  | Ra-5Op PI | 5907522186937 | Ramka pięciokrotna | 18.7 | TIMEX-OPAL | Piaskowy |  |  |  | Ramki | 1
2650 |  | Ra-6Op PI | 5907522181963 | Ramka sześciokrotna | 22.3 | TIMEX-OPAL | Piaskowy |  |  |  | Ramki | 1
2651 |  | WP-1 Op moduł CZ | 5907522113216 | Łącznik pojedynczy | 16 | TIMEX-OPAL | Czarny Mat |  |  |  | Łącznik Natynkowy | 10
2652 |  | WP-2 Op moduł CZ | 5907522113223 | Łącznik 2-klawiszowy świecznikowy | 18.2 | TIMEX-OPAL | Czarny Mat |  |  |  | Łącznik Natynkowy | 10
2653 |  | WP-3 Op moduł CZ | 5907522113254 | Łącznik 2-klawiszowy, 2-obwodowy | 19.6 | TIMEX-OPAL | Czarny Mat |  |  |  | Łącznik Natynkowy | 10
2654 |  | WP-5 Op moduł CZ | 5907522113261 | Łącznik schodowy | 16.95 | TIMEX-OPAL | Czarny Mat |  |  |  | Łącznik Natynkowy | 10
2655 |  | WP-5/2 Op moduł CZ | 5907522113278 | Łącznik schodowy podwójny | 25.45 | TIMEX-OPAL | Czarny Mat |  |  |  | Łącznik Natynkowy | 10
2656 |  | WP-6 Op moduł CZ | 5907522113308 | Łącznik zwierny światło | 16.95 | TIMEX-OPAL | Czarny Mat |  |  |  | Łącznik Natynkowy | 10
2657 |  | WP-7 Op moduł CZ | 5907522113315 | Łącznik zwierny dzwonek | 16.95 | TIMEX-OPAL | Czarny Mat |  |  |  | Łącznik Natynkowy | 10
2658 |  | WP-6/7 Op moduł CZ | 5907522113513 | Łącznik uniwersalny zwierny światło/ dzwonek | 16.95 | TIMEX-OPAL | Czarny Mat |  |  |  | Łącznik Natynkowy | 10
2659 |  | WP-8 Op moduł CZ | 5907522113322 | Łącznik krzyżowy | 21.2 | TIMEX-OPAL | Czarny Mat |  |  |  | Łącznik Natynkowy | 10
2660 |  | WP-9 Op moduł CZ | 5907522113353 | Łącznik dwubiegunowy | 19.65 | TIMEX-OPAL | Czarny Mat |  |  |  | Łącznik Natynkowy | 10
2661 |  | WP-10 Op moduł CZ | 5907522113360 | Łącznik żaluzjowy | 20.8 | TIMEX-OPAL | Czarny Mat |  |  |  | Łącznik Natynkowy | 10
2662 |  | WP-10Z Op moduł CZ | 5907522113377 | Łącznik żaluzjowy zwierny | 20.8 | TIMEX-OPAL | Czarny Mat |  |  |  | Łącznik Natynkowy | 10
2663 |  | WP-1 Op/S moduł CZ | 5907522100209 | Łącznik pojedynczy z podświetleniem | 19.95 | TIMEX-OPAL | Czarny Mat |  |  |  | Łącznik Natynkowy | 10
2664 |  | WP-2 Op/S moduł CZ | 5907522100216 | Łącznik 2-klawiszowy świecznikowy z podświetleniem | 22.55 | TIMEX-OPAL | Czarny Mat |  |  |  | Łącznik Natynkowy | 10
2665 |  | WP-3 Op/S moduł CZ | 5907522100223 | Łącznik 2-klawiszowy, 2-obwodowy z podświetleniem | 23.3 | TIMEX-OPAL | Czarny Mat |  |  |  | Łącznik Natynkowy | 10
2666 |  | WP-5 Op/S moduł CZ | 5907522100254 | Łącznik schodowy z podświetleniem | 21 | TIMEX-OPAL | Czarny Mat |  |  |  | Łącznik Natynkowy | 10
2667 |  | WP-6 Op/S moduł CZ | 5907522100261 | Łącznik zwierny światło z podświetleniem | 21 | TIMEX-OPAL | Czarny Mat |  |  |  | Łącznik Natynkowy | 10
2668 |  | WP-7 Op/S moduł CZ | 5907522100278 | Łącznik zwierny dzwonek z podświetleniem | 21 | TIMEX-OPAL | Czarny Mat |  |  |  | Łącznik Natynkowy | 10
2669 |  | WP-6/7/S Op moduł CZ | 5907522100377 | Łącznik uniwersalny zwierny światło/ dzwonek z podświetleniem | 21 | TIMEX-OPAL | Czarny Mat |  |  |  | Łącznik Natynkowy | 10
2670 |  | WP-8 Op/S moduł CZ | 5907522100308 | Łącznik krzyżowy z podświetleniem | 25.45 | TIMEX-OPAL | Czarny Mat |  |  |  | Łącznik Natynkowy | 10
2671 |  | WP-9 Op/S moduł CZ | 5907522100315 | Łącznik dwubiegunowy z podświetleniem | 23.75 | TIMEX-OPAL | Czarny Mat |  |  |  | Łącznik Natynkowy | 10
2672 |  | WP-10 Op/S moduł CZ | 5907522100322 | Łącznik żaluzjowy z podświetleniem | 24.9 | TIMEX-OPAL | Czarny Mat |  |  |  | Łącznik Natynkowy | 10
2673 |  | WP-10Z Op/S moduł CZ | 5907522100353 | Łącznik żaluzjowy zwierny z podświetleniem | 24.9 | TIMEX-OPAL | Czarny Mat |  |  |  | Łącznik Natynkowy | 10
2674 |  | GPt-15 Op moduł CZ | 5907522183110 | Gniazdo pojedyncze 2P | 14.2 | TIMEX-OPAL | Czarny Mat |  |  |  | Gniazda natynkowe | 10
2675 |  | GPt-16 Op moduł CZ | 5907522183127 | Gniazdo pojedyncze 2P+Z | 15.1 | TIMEX-OPAL | Czarny Mat |  |  |  | Gniazda natynkowe | 10
2676 |  | GPt-16Z Op moduł CZ | 5907522194598 | Gniazdo pojedyncze 2P+Z z zabezpieczeniem przeciwprzepięciowym | 23.65 | TIMEX-OPAL | Czarny Mat |  |  |  | Gniazda natynkowe | 10
2677 |  | GPT-17 Op moduł CZ | 5907522183165 | Gniazdo pojedyncze 2P+Z Schuko | 15.1 | TIMEX-OPAL | Czarny Mat |  |  |  | Gniazda natynkowe | 10
2678 |  | GPT-17Z Op moduł CZ | 5907522197155 | Gniazdo pojedyncze z uziemieniem Schuko oraz ochroną przeciwprzepieciową (moduł bez ramki) | 23.65 | TIMEX-OPAL | Czarny Mat |  |  |  | Gniazda natynkowe | 10
2679 |  | GPT-16 OpH moduł CZ | 5907522183158 | Gniazdo pojedyncze 2p+Z, 16A, 250V, bryzgoodporne | 17.3 | TIMEX-OPAL | Czarny Mat |  |  |  | Gniazda natynkowe | 10
2680 |  | GPt-5 Op moduł CZ | 5907522194123 | Gniazdo podwójne 2x2P | 19.25 | TIMEX-OPAL | Czarny Mat |  |  |  | Gniazda natynkowe | 10
2681 | 79976 | GPt-6 Op moduł CZ | 5907522148683 | Gniazdo podwójne 2x2P+Z | 20.9 | TIMEX-OPAL | Czarny Mat |  |  |  | Gniazda natynkowe | 10
2682 |  | GPt-6Z Op moduł CZ | 5907522194604 | Gniazdo podwójne 2x2P+Z z zabezpieczeniem przeciwprzepięciowym | 29.75 | TIMEX-OPAL | Czarny Mat |  |  |  | Gniazda natynkowe | 10
2683 |  | SO-Op moduł CZ | 5907522114718 | Ściemniacz obrotowy 230V, 50Hz, Pmin:60W, Pmax:400W | 85.25 | TIMEX-OPAL | Czarny Mat |  |  |  | Ściemniacz | 5
2684 |  | GAP-Op/K moduł CZ | 5907522141639 | Gniazdo abonenckie "RTV" końcowe 6db p/t | 48.8 | TIMEX-OPAL | Czarny Mat |  |  |  | Gniazda abonenckie | 10
2685 |  | GAP-Op/P moduł CZ | 5907522133955 | Gniazdo abonenckie "RTV" przelotowe podstaw. 9db,zam. 12,15db | 57.65 | TIMEX-OPAL | Czarny Mat |  |  |  | Gniazda abonenckie | 10
2686 |  | GAPS-Op moduł CZ | 5907522133962 | Gniazdo abonenckie "RTV" satelitarne | 73.55 | TIMEX-OPAL | Czarny Mat |  |  |  | Gniazda abonenckie | 10
2687 |  | GAPS/2-Op moduł CZ | 5907522133986 | Gniazdo abonenckie podwójne "RTV" satelitarne | 111.8 | TIMEX-OPAL | Czarny Mat |  |  |  | Gniazda abonenckie | 10
2688 |  | GAPS/P-Op moduł CZ | 5907522133979 | Gniazdo abonenckie "RTV" satelitarne przelotowe | 114.5 | TIMEX-OPAL | Czarny Mat |  |  |  | Gniazda abonenckie | 10
2689 |  | GTP - 11Op moduł CZ | 5907522125561 | Gniazdo telefoniczne 6pin | 36.15 | TIMEX-OPAL | Czarny Mat |  |  |  | Gniazdo telefoniczne | 10
2690 |  | GTP - 12Op moduł CZ | 5907522125578 | Gniazdo komputerowe 8pin | 36.9 | TIMEX-OPAL | Czarny Mat |  |  |  | Gniazdo telefoniczne | 10
2691 |  | GTP - 12Op/6 moduł CZ | 5907522132156 | Gniazdo komputerowe 8pin , KATEGORIA 6 | 54.9 | TIMEX-OPAL | Czarny Mat |  |  |  | Gniazdo telefoniczne | 10
2692 |  | GTP - 22Op moduł CZ | 5907522125585 | Gniazdo komputerowe 2x8pin | 51.25 | TIMEX-OPAL | Czarny Mat |  |  |  | Gniazdo telefoniczne | 10
2693 |  | GTP - 22Op/6 moduł CZ | 5907522132163 | Gniazdo komputerowe 2x8pin , KATEGORIA 6 | 78.25 | TIMEX-OPAL | Czarny Mat |  |  |  | Gniazdo telefoniczne | 10
2694 |  | GG 1 - Op moduł moduł CZ | 5907522131920 | Gniazdo kolumnowe pojedyncze | 31.8 | TIMEX-OPAL | Czarny Mat |  |  |  | Gniazda kolumnowe | 10
2695 |  | GG 2 - Op moduł CZ | 5907522131975 | Gniazdo kolumnowe podwójne | 40.9 | TIMEX-OPAL | Czarny Mat |  |  |  | Gniazda kolumnowe | 10
2696 |  | GŁ/USB-2 Op moduł CZ | 5907522131937 | Gniazdo 2xUSB | 70.75 | TIMEX-OPAL | Czarny Mat |  |  |  | Gniazda USB | 5
2697 |  | Ra-1Op CZ | 5907522193713 | Ramka pojedyncza | 5.5 | TIMEX-OPAL | Czarny Mat |  |  |  | Ramki | 10
2698 |  | Ra-2Op CZ | 5907522193720 | Ramka podwójna | 7.9 | TIMEX-OPAL | Czarny Mat |  |  |  | Ramki | 10
2699 |  | Ra-3Op CZ | 5907522193737 | Ramka potrójna | 10.85 | TIMEX-OPAL | Czarny Mat |  |  |  | Ramki | 10
2700 |  | Ra-4Op CZ | 5907522193744 | Ramka poczwórna | 14.35 | TIMEX-OPAL | Czarny Mat |  |  |  | Ramki | 5
2701 |  | Ra-5Op CZ | 5907522193751 | Ramka pięciokrotna | 18.7 | TIMEX-OPAL | Czarny Mat |  |  |  | Ramki | 1
2702 |  | Ra-6Op CZ | 5907522195847 | Ramka sześciokrotna | 22.3 | TIMEX-OPAL | Czarny Mat |  |  |  | Ramki | 1
2703 |  | Ra-1Op CH | 5907522156596 | Ramka pojedyncza | 18.7 | TIMEX-OPAL | Chrom |  |  |  | Ramki | 10
2704 |  | Ra-2Op CH | 5907522156602 | Ramka podwójna | 29.1 | TIMEX-OPAL | Chrom |  |  |  | Ramki | 10
2705 |  | Ra-3Op CH | 5907522156619 | Ramka potrójna | 30.55 | TIMEX-OPAL | Chrom |  |  |  | Ramki | 10
2706 |  | Ra-4Op CH | 5907522156626 | Ramka poczwórna | 35.6 | TIMEX-OPAL | Chrom |  |  |  | Ramki | 5
2707 |  | WP-1 Op moduł MI | 5907522132040 | Łącznik pojedynczy | 16.15 | TIMEX-OPAL | Miedź |  |  |  | Łącznik Natynkowy | 10
2708 |  | WP-2 Op moduł MI | 5907522132149 | Łącznik 2-klawiszowy świecznikowy | 18.4 | TIMEX-OPAL | Miedź |  |  |  | Łącznik Natynkowy | 10
2709 |  | WP-3 Op moduł MI | 5907522132248 | Łącznik 2-klawiszowy, 2-obwodowy | 19.6 | TIMEX-OPAL | Miedź |  |  |  | Łącznik Natynkowy | 10
2710 |  | WP-5 Op moduł MI | 5907522132347 | Łącznik schodowy | 17.1 | TIMEX-OPAL | Miedź |  |  |  | Łącznik Natynkowy | 10
2711 |  | WP-5/2 Op moduł MI | 5907522128395 | Łącznik schodowy podwójny | 25.6 | TIMEX-OPAL | Miedź |  |  |  | Łącznik Natynkowy | 10
2712 |  | WP-6 Op moduł MI | 5907522132446 | Łącznik zwierny światło | 17.1 | TIMEX-OPAL | Miedź |  |  |  | Łącznik Natynkowy | 10
2713 |  | WP-7 Op moduł MI | 5907522132545 | Łącznik zwierny dzwonek | 17.1 | TIMEX-OPAL | Miedź |  |  |  | Łącznik Natynkowy | 10
2714 |  | WP-6/7 Op moduł MI | 5907522102982 | Łącznik uniwersalny zwierny światło/ dzwonek | 17.1 | TIMEX-OPAL | Miedź |  |  |  | Łącznik Natynkowy | 10
2715 |  | WP-8 Op moduł MI | 5907522132644 | Łącznik krzyżowy | 21.3 | TIMEX-OPAL | Miedź |  |  |  | Łącznik Natynkowy | 10
2716 |  | WP-9 Op moduł MI | 5907522132743 | Łącznik dwubiegunowy | 19.9 | TIMEX-OPAL | Miedź |  |  |  | Łącznik Natynkowy | 10
2717 |  | WP-10 Op moduł MI | 5907522132842 | Łącznik żaluzjowy | 21.05 | TIMEX-OPAL | Miedź |  |  |  | Łącznik Natynkowy | 10
2718 |  | WP-10Z Op moduł MI | 5907522141486 | Łącznik żaluzjowy zwierny | 21.05 | TIMEX-OPAL | Miedź |  |  |  | Łącznik Natynkowy | 10
2719 |  | WP-1 Op/S moduł MI | 5907522133047 | Łącznik pojedynczy z podświetleniem | 20.15 | TIMEX-OPAL | Miedź |  |  |  | Łącznik Natynkowy | 10
2720 |  | WP-2 Op/S moduł MI | 5907522133146 | Łącznik 2-klawiszowy świecznikowy z podświetleniem | 22.8 | TIMEX-OPAL | Miedź |  |  |  | Łącznik Natynkowy | 10
2721 |  | WP-3 Op/S moduł MI | 5907522133245 | Łącznik 2-klawiszowy, 2-obwodowy z podświetleniem | 23.7 | TIMEX-OPAL | Miedź |  |  |  | Łącznik Natynkowy | 10
2722 |  | WP-5 Op/S moduł MI | 5907522133344 | Łącznik schodowy z podświetleniem | 21.2 | TIMEX-OPAL | Miedź |  |  |  | Łącznik Natynkowy | 10
2723 |  | WP-6 Op/S moduł MI | 5907522133443 | Łącznik zwierny światło z podświetleniem | 21.2 | TIMEX-OPAL | Miedź |  |  |  | Łącznik Natynkowy | 10
2724 |  | WP-7 Op/S moduł MI | 5907522133542 | Łącznik zwierny dzwonek z podświetleniem | 21.2 | TIMEX-OPAL | Miedź |  |  |  | Łącznik Natynkowy | 10
2725 |  | WP-6/7 Op/S moduł MI | 5907522106980 | Łącznik uniwersalny zwierny światło/ dzwonek z podświetleniem | 21.2 | TIMEX-OPAL | Miedź |  |  |  | Łącznik Natynkowy | 10
2726 |  | WP-8 Op/S moduł MI | 5907522133641 | Łącznik krzyżowy z podświetleniem | 25.6 | TIMEX-OPAL | Miedź |  |  |  | Łącznik Natynkowy | 10
2727 |  | WP-9 Op/S moduł MI | 5907522133740 | Łącznik dwubiegunowy z podświetleniem | 24.05 | TIMEX-OPAL | Miedź |  |  |  | Łącznik Natynkowy | 10
2728 |  | WP-10 Op/S moduł MI | 5907522133849 | Łącznik żaluzjowy z podświetleniem | 25.15 | TIMEX-OPAL | Miedź |  |  |  | Łącznik Natynkowy | 10
2729 |  | WP-10Z Op/S moduł MI | 5907522148386 | Łącznik żaluzjowy zwierny z podświetleniem | 25.15 | TIMEX-OPAL | Miedź |  |  |  | Łącznik Natynkowy | 10
2730 |  | GPt-15 Op moduł MI | 5907522165581 | Gniazdo pojedyncze 2P | 14.35 | TIMEX-OPAL | Miedź |  |  |  | Gniazda natynkowe | 10
2731 |  | GPt-16 Op moduł MI | 5907522165680 | Gniazdo pojedyncze 2P+Z | 15.45 | TIMEX-OPAL | Miedź |  |  |  | Gniazda natynkowe | 10
2732 |  | GPt-16Z Op moduł MI | 5907522153359 | Gniazdo pojedyncze 2P+Z z zabezpieczeniem przeciwprzepięciowym | 23.8 | TIMEX-OPAL | Miedź |  |  |  | Gniazda natynkowe | 10
2733 |  | GPT-17 Op moduł MI | 5907522165888 | Gniazdo pojedyncze 2P+Z Schuko | 15.45 | TIMEX-OPAL | Miedź |  |  |  | Gniazda natynkowe | 10
2734 |  | GPT-16 OpH moduł MI | 5907522165789 | Gniazdo pojedyncze 2p+Z, 16A, 250V, bryzgoodporne | 17.3 | TIMEX-OPAL | Miedź |  |  |  | Gniazda natynkowe | 10
2735 |  | GPt-5 Op moduł MI | 5907522194109 | Gniazdo podwójne 2x2P | 19.25 | TIMEX-OPAL | Miedź |  |  |  | Gniazda natynkowe | 10
2736 |  | GPt-6 Op moduł MI | 5907522194192 | Gniazdo podwójne 2x2P+Z | 20.9 | TIMEX-OPAL | Miedź |  |  |  | Gniazda natynkowe | 10
2737 |  | GPt-6Z Op moduł MI | 5907522194611 | Gniazdo podwójne 2x2P+Z zabezpieczeniem przeciwprzepięciowym | 30.1 | TIMEX-OPAL | Miedź |  |  |  | Gniazda natynkowe | 10
2738 |  | SO-Op moduł MI | 5907522152789 | Ściemniacz obrotowy 230V, 50Hz, Pmin:60W, Pmax:400W | 86.05 | TIMEX-OPAL | Miedź |  |  |  | Ściemniacz | 5
2739 |  | GAP-Op/K moduł MI | 5907522166281 | Gniazdo abonenckie "RTV" końcowe 6db p/t | 49.3 | TIMEX-OPAL | Miedź |  |  |  | Gniazda abonenckie | 10
2740 |  | GAP-Op/P moduł MI | 5907522166380 | Gniazdo abonenckie "RTV" przelotowe podstaw. 9db,zam. 12,15db | 58.25 | TIMEX-OPAL | Miedź |  |  |  | Gniazda abonenckie | 10
2741 |  | GAPS-Op moduł MI | 5907522166489 | Gniazdo abonenckie "RTV" satelitarne | 74.25 | TIMEX-OPAL | Miedź |  |  |  | Gniazda abonenckie | 10
2742 |  | GAPS/2-Op moduł MI | 5907522190989 | Gniazdo abonenckie podwójne "RTV" satelitarne | 112.95 | TIMEX-OPAL | Miedź |  |  |  | Gniazda abonenckie | 10
2743 |  | GAPS/P-Op moduł MI | 5907522101299 | Gniazdo abonenckie "RTV" satelitarne przelotowe | 115.7 | TIMEX-OPAL | Miedź |  |  |  | Gniazda abonenckie | 10
2744 |  | GTP - 12Op moduł MI | 5907522166786 | Gniazdo komputerowe 8pin | 37.25 | TIMEX-OPAL | Miedź |  |  |  | Gniazdo telefoniczne | 10
2745 |  | GTP - 12Op/6 moduł MI | 5907522192082 | Gniazdo komputerowe 8pin , KATEGORIA 6 | 55.45 | TIMEX-OPAL | Miedź |  |  |  | Gniazdo telefoniczne | 10
2746 |  | GTP - 22Op moduł MI | 5907522166885 | Gniazdo komputerowe 2x8pin | 51.8 | TIMEX-OPAL | Miedź |  |  |  | Gniazdo telefoniczne | 10
2747 |  | GG 1 - Op moduł MI | 5907522165482 | Gniazdo kolumnowe pojedyncze | 32.1 | TIMEX-OPAL | Miedź |  |  |  | Gniazda kolumnowe | 10
2748 |  | GG 2 - Op moduł MI | 5907522103217 | Gniazdo kolumnowe podwójne | 41.3 | TIMEX-OPAL | Miedź |  |  |  | Gniazda kolumnowe | 10
2749 |  | GŁ/USB-2 Op moduł MI | 5907522190217 | Gniazdo 2xUSB | 71.5 | TIMEX-OPAL | Miedź |  |  |  | Gniazda USB | 5
2750 |  | Ra-1Op MI | 5907522119249 | Ramka pojedyncza | 5.55 | TIMEX-OPAL | Miedź |  |  |  | Ramki | 10
2751 |  | Ra-2Op MI | 5907522118686 | Ramka podwójna | 7.95 | TIMEX-OPAL | Miedź |  |  |  | Ramki | 10
2752 |  | Ra-3Op MI | 5907522118785 | Ramka potrójna | 10.9 | TIMEX-OPAL | Miedź |  |  |  | Ramki | 10
2753 |  | Ra-4Op MI | 5907522118884 | Ramka poczwórna | 14.5 | TIMEX-OPAL | Miedź |  |  |  | Ramki | 5
2754 |  | Ra-5Op MI | 5907522186944 | Ramka pięciokrotna | 18.9 | TIMEX-OPAL | Miedź |  |  |  | Ramki | 1
2755 |  | Ra-6Op MI | 5907522181970 | Ramka sześciokrotna | 22.55 | TIMEX-OPAL | Miedź |  |  |  | Ramki | 1
2756 |  | WP-1 Op moduł GR | 5907522134044 | Łącznik pojedynczy | 16.15 | TIMEX-OPAL | Grafit |  |  |  | Łącznik Natynkowy | 10
2757 |  | WP-2 Op moduł GR | 5907522134143 | Łącznik 2-klawiszowy świecznikowy | 18.4 | TIMEX-OPAL | Grafit |  |  |  | Łącznik Natynkowy | 10
2758 |  | WP-3 Op moduł GR | 5907522134242 | Łącznik 2-klawiszowy, 2-obwodowy | 19.6 | TIMEX-OPAL | Grafit |  |  |  | Łącznik Natynkowy | 10
2759 |  | WP-5 Op moduł GR | 5907522134341 | Łącznik schodowy | 17.1 | TIMEX-OPAL | Grafit |  |  |  | Łącznik Natynkowy | 10
2760 |  | WP-5/2 Op moduł GR | 5907522128388 | Łącznik schodowy podwójny | 25.6 | TIMEX-OPAL | Grafit |  |  |  | Łącznik Natynkowy | 10
2761 |  | WP-6 Op moduł GR | 5907522134440 | Łącznik zwierny światło | 17.1 | TIMEX-OPAL | Grafit |  |  |  | Łącznik Natynkowy | 10
2762 |  | WP-7 Op moduł GR | 5907522134549 | Łącznik zwierny dzwonek | 17.1 | TIMEX-OPAL | Grafit |  |  |  | Łącznik Natynkowy | 10
2763 |  | WP-6/7 Op moduł GR | 5907522102999 | Łącznik uniwersalny zwierny światło/ dzwonek | 17.1 | TIMEX-OPAL | Grafit |  |  |  | Łącznik Natynkowy | 10
2764 |  | WP-8 Op moduł GR | 5907522134648 | Łącznik krzyżowy | 21.3 | TIMEX-OPAL | Grafit |  |  |  | Łącznik Natynkowy | 10
2765 |  | WP-9 Op moduł GR | 5907522134747 | Łącznik dwubiegunowy | 19.9 | TIMEX-OPAL | Grafit |  |  |  | Łącznik Natynkowy | 10
2766 |  | WP-10 Op moduł GR | 5907522134846 | Łącznik żaluzjowy | 21.05 | TIMEX-OPAL | Grafit |  |  |  | Łącznik Natynkowy | 10
2767 |  | WP-10Z Op moduł GR | 5907522141493 | Łącznik żaluzjowy zwierny | 21.05 | TIMEX-OPAL | Grafit |  |  |  | Łącznik Natynkowy | 10
2768 |  | WP-1 Op/S moduł GR | 5907522135041 | Łącznik pojedynczy z podświetleniem | 20.15 | TIMEX-OPAL | Grafit |  |  |  | Łącznik Natynkowy | 10
2769 |  | WP-2 Op/S moduł GR | 5907522135140 | Łącznik 2-klawiszowy świecznikowy z podświetleniem | 22.8 | TIMEX-OPAL | Grafit |  |  |  | Łącznik Natynkowy | 10
2770 |  | WP-3 Op/S moduł GR | 5907522135249 | Łącznik 2-klawiszowy, 2-obwodowy z podświetleniem | 23.7 | TIMEX-OPAL | Grafit |  |  |  | Łącznik Natynkowy | 10
2771 |  | WP-5 Op/S moduł GR | 5907522135348 | Łącznik schodowy z podświetleniem | 21.2 | TIMEX-OPAL | Grafit |  |  |  | Łącznik Natynkowy | 10
2772 |  | WP-6 Op/S moduł GR | 5907522135447 | Łącznik zwierny światło z podświetleniem | 21.2 | TIMEX-OPAL | Grafit |  |  |  | Łącznik Natynkowy | 10
2773 |  | WP-7 Op/S moduł GR | 5907522135546 | Łącznik zwierny dzwonek z podświetleniem | 21.2 | TIMEX-OPAL | Grafit |  |  |  | Łącznik Natynkowy | 10
2774 |  | WP-6/7 Op/S moduł GR | 5907522106997 | Łącznik uniwersalny zwierny światło/ dzwonek z podświetleniem | 21.2 | TIMEX-OPAL | Grafit |  |  |  | Łącznik Natynkowy | 10
2775 |  | WP-8 Op/S moduł GR | 5907522135645 | Łącznik krzyżowy z podświetleniem | 25.6 | TIMEX-OPAL | Grafit |  |  |  | Łącznik Natynkowy | 10
2776 |  | WP-9 Op/S moduł GR | 5907522135744 | Łącznik dwubiegunowy z podświetleniem | 24.05 | TIMEX-OPAL | Grafit |  |  |  | Łącznik Natynkowy | 10
2777 |  | WP-10 Op/S moduł GR | 5907522135843 | Łącznik żaluzjowy z podświetleniem | 25.15 | TIMEX-OPAL | Grafit |  |  |  | Łącznik Natynkowy | 10
2778 |  | WP-10Z Op/S moduł GR | 5907522148393 | Łącznik żaluzjowy zwierny z podświetleniem | 25.15 | TIMEX-OPAL | Grafit |  |  |  | Łącznik Natynkowy | 10
2779 |  | GPt-15 Op moduł GR | 5907522165598 | Gniazdo pojedyncze 2P | 14.35 | TIMEX-OPAL | Grafit |  |  |  | Gniazda natynkowe | 10
2780 |  | GPt-16 Op moduł GR | 5907522165697 | Gniazdo pojedyncze 2P+Z | 15.45 | TIMEX-OPAL | Grafit |  |  |  | Gniazda natynkowe | 10
2781 |  | GPt-16Z Op moduł GR | 5907522153366 | Gniazdo pojedyncze 2P+Z z zabezpieczeniem przeciwprzepięciowym | 23.8 | TIMEX-OPAL | Grafit |  |  |  | Gniazda natynkowe | 10
2782 |  | GPT-17 Op moduł GR | 5907522165895 | Gniazdo pojedyncze 2P+Z Schuko | 15.45 | TIMEX-OPAL | Grafit |  |  |  | Gniazda natynkowe | 10
2783 |  | GPT-16 OpH moduł GR | 5907522165796 | Gniazdo pojedyncze 2p+Z, 16A, 250V, bryzgoodporne | 17.3 | TIMEX-OPAL | Grafit |  |  |  | Gniazda natynkowe | 10
2784 |  | GPt-5 Op moduł GR | 5907522194116 | Gniazdo podwójne 2x2P | 19.25 | TIMEX-OPAL | Grafit |  |  |  | Gniazda natynkowe | 10
2785 |  | GPt-6 Op moduł GR | 5907522194208 | Gniazdo podwójne 2x2P+Z | 20.9 | TIMEX-OPAL | Grafit |  |  |  | Gniazda natynkowe | 10
2786 |  | GPt-6Z Op moduł GR | 5907522194628 | Gniazdo podwójne 2x2P+Z zabezpieczeniem przeciwprzepięciowym | 30.1 | TIMEX-OPAL | Grafit |  |  |  | Gniazda natynkowe | 10
2787 |  | SO-Op moduł GR | 5907522152796 | Ściemniacz obrotowy 230V, 50Hz, Pmin:60W, Pmax:400W | 86.05 | TIMEX-OPAL | Grafit |  |  |  | Ściemniacz | 5
2788 |  | GPA-1 F Op moduł GR | 5907522194277 | Gniazdo antenowe typu F | 24.05 | TIMEX-OPAL | Biały |  |  |  | Gniazda natynkowe | 5
2789 |  | GAP-Op/K moduł GR | 5907522166298 | Gniazdo abonenckie "RTV" końcowe 6db p/t | 49.3 | TIMEX-OPAL | Grafit |  |  |  | Gniazda abonenckie | 5
2790 |  | GAP-Op/P moduł GR | 5907522166397 | Gniazdo abonenckie "RTV" przelotowe podstaw. 9db,zam. 12,15db | 58.25 | TIMEX-OPAL | Grafit |  |  |  | Gniazda abonenckie | 5
2791 |  | GAPS-Op moduł GR | 5907522166496 | Gniazdo abonenckie "RTV" satelitarne | 74.25 | TIMEX-OPAL | Grafit |  |  |  | Gniazda abonenckie | 5
2792 |  | GAPS/2-Op moduł GR | 5907522190996 | Gniazdo abonenckie podwójne "RTV" satelitarne | 112.95 | TIMEX-OPAL | Grafit |  |  |  | Gniazda abonenckie | 5
2793 |  | GAPS/P-Op moduł GR | 5907522101336 | Gniazdo abonenckie "RTV" satelitarne przelotowe | 115.7 | TIMEX-OPAL | Grafit |  |  |  | Gniazda abonenckie | 5
2794 |  | GTP - 12Op moduł GR | 5907522166793 | Gniazdo komputerowe 8pin | 37.25 | TIMEX-OPAL | Grafit |  |  |  | Gniazdo telefoniczne | 5
2795 |  | GTP - 12Op/6 moduł GR | 5907522192099 | Gniazdo komputerowe 8pin , KATEGORIA 6 | 55.45 | TIMEX-OPAL | Grafit |  |  |  | Gniazdo telefoniczne | 5
2796 |  | GTP - 22Op moduł GR | 5907522166892 | Gniazdo komputerowe 2x8pin | 51.8 | TIMEX-OPAL | Grafit |  |  |  | Gniazdo telefoniczne | 5
2797 |  | GG 1 - Op moduł moduł GR | 5907522165499 | Gniazdo kolumnowe pojedyncze | 32.1 | TIMEX-OPAL | Grafit |  |  |  | Gniazda kolumnowe | 5
2798 |  | GG 2 - Op moduł GR | 5907522103224 | Gniazdo kolumnowe podwójne | 41.3 | TIMEX-OPAL | Grafit |  |  |  | Gniazda kolumnowe | 5
2799 |  | GŁ/USB-2 Op moduł GR | 5907522190224 | Gniazdo 2xUSB | 67.1 | TIMEX-OPAL | Grafit |  |  |  | Gniazda USB | 5
2800 |  | Ra-1Op GR | 5907522118907 | Ramka pojedyncza | 5.55 | TIMEX-OPAL | Grafit |  |  |  | Ramki | 10
2801 | 69209 | Ra-2Op GR | 5907522118914 | Ramka podwójna | 7.95 | TIMEX-OPAL | Grafit |  |  |  | Ramki | 10
2802 | 69210 | Ra-3Op GR | 5907522118921 | Ramka potrójna | 10.9 | TIMEX-OPAL | Grafit |  |  |  | Ramki | 10
2803 |  | Ra-4Op GR | 5907522118938 | Ramka poczwórna | 14.5 | TIMEX-OPAL | Grafit |  |  |  | Ramki | 5
2804 |  | Ra-5Op GR | 5907522186951 | Ramka pięciokrotna | 18.9 | TIMEX-OPAL | Grafit |  |  |  | Ramki | 1
2805 |  | Ra-6Op GR | 5907522181987 | Ramka sześciokrotna | 22.55 | TIMEX-OPAL | Grafit |  |  |  | Ramki | 1
2806 |  | WP-1 Op moduł SR | 5907522132491 | Łącznik pojedynczy | 16 | TIMEX-OPAL | Srebro |  |  |  | Łącznik Natynkowy | 10
2807 |  | WP-2 Op moduł SR | 5907522132699 | Łącznik 2-klawiszowy świecznikowy | 18.2 | TIMEX-OPAL | Srebro |  |  |  | Łącznik Natynkowy | 10
2808 |  | WP-3 Op moduł SR | 5907522132262 | Łącznik 2-klawiszowy, 2-obwodowy | 19.25 | TIMEX-OPAL | Srebro |  |  |  | Łącznik Natynkowy | 10
2809 |  | WP-5 Op moduł SR | 5907522132361 | Łącznik schodowy | 16.95 | TIMEX-OPAL | Srebro |  |  |  | Łącznik Natynkowy | 10
2810 |  | WP-5/2 Op moduł SR | 5907522128814 | Łącznik schodowy podwójny | 25.45 | TIMEX-OPAL | Srebro |  |  |  | Łącznik Natynkowy | 10
2811 |  | WP-6 Op moduł SR | 5907522132460 | Łącznik zwierny światło | 16.95 | TIMEX-OPAL | Srebro |  |  |  | Łącznik Natynkowy | 10
2812 |  | WP-7 Op moduł SR | 5907522132569 | Łącznik zwierny dzwonek | 16.95 | TIMEX-OPAL | Srebro |  |  |  | Łącznik Natynkowy | 10
2813 |  | WP-6/7 Op moduł SR | 5907522102968 | Łącznik uniwersalny zwierny światło/ dzwonek | 16.95 | TIMEX-OPAL | Srebro |  |  |  | Łącznik Natynkowy | 10
2814 |  | WP-8 Op moduł SR | 5907522132668 | Łącznik krzyżowy | 21.2 | TIMEX-OPAL | Srebro |  |  |  | Łącznik Natynkowy | 10
2815 |  | WP-9 Op moduł SR | 5907522132767 | Łącznik dwubiegunowy | 19.65 | TIMEX-OPAL | Srebro |  |  |  | Łącznik Natynkowy | 10
2816 |  | WP-10 Op moduł SR | 5907522132866 | Łącznik żaluzjowy | 20.8 | TIMEX-OPAL | Srebro |  |  |  | Łącznik Natynkowy | 10
2817 |  | WP-10Z Op moduł SR | 5907522141462 | Łącznik żaluzjowy zwierny | 20.8 | TIMEX-OPAL | Srebro |  |  |  | Łącznik Natynkowy | 10
2818 |  | WP-1 Op/S moduł SR | 5907522133061 | Łącznik pojedynczy z podświetleniem | 19.95 | TIMEX-OPAL | Srebro |  |  |  | Łącznik Natynkowy | 10
2819 |  | WP-2 Op/S moduł SR | 5907522133160 | Łącznik 2-klawiszowy świecznikowy z podświetleniem | 22.55 | TIMEX-OPAL | Srebro |  |  |  | Łącznik Natynkowy | 10
2820 |  | WP-3 Op/S moduł SR | 5907522133269 | Łącznik 2-klawiszowy, 2-obwodowy z podświetleniem | 23.3 | TIMEX-OPAL | Srebro |  |  |  | Łącznik Natynkowy | 10
2821 |  | WP-5 Op/S moduł SR | 5907522133368 | Łącznik schodowy z podświetleniem | 21 | TIMEX-OPAL | Srebro |  |  |  | Łącznik Natynkowy | 10
2822 |  | WP-6 Op/S moduł SR | 5907522133467 | Łącznik zwierny światło z podświetleniem | 21 | TIMEX-OPAL | Srebro |  |  |  | Łącznik Natynkowy | 10
2823 |  | WP-7 Op/S moduł SR | 5907522133566 | Łącznik zwierny dzwonek z podświetleniem | 21 | TIMEX-OPAL | Srebro |  |  |  | Łącznik Natynkowy | 10
2824 |  | WP-6/7 Op/S moduł SR | 5907522106966 | Łącznik uniwersalny zwierny światło/ dzwonek z podświetleniem | 21 | TIMEX-OPAL | Srebro |  |  |  | Łącznik Natynkowy | 10
2825 |  | WP-8 Op/S moduł SR | 5907522133665 | Łącznik krzyżowy z podświetleniem | 25.45 | TIMEX-OPAL | Srebro |  |  |  | Łącznik Natynkowy | 10
2826 |  | WP-9 Op/S moduł SR | 5907522133764 | Łącznik dwubiegunowy z podświetleniem | 23.75 | TIMEX-OPAL | Srebro |  |  |  | Łącznik Natynkowy | 10
2827 |  | WP-10 Op/S moduł SR | 5907522133863 | Łącznik żaluzjowy z podświetleniem | 24.9 | TIMEX-OPAL | Srebro |  |  |  | Łącznik Natynkowy | 10
2828 |  | WP-10Z Op/S moduł SR | 5907522148362 | Łącznik żaluzjowy zwierny z podświetleniem | 24.9 | TIMEX-OPAL | Srebro |  |  |  | Łącznik Natynkowy | 10
2829 |  | GPt-15 Op moduł SR | 5907522165567 | Gniazdo pojedyncze 2P | 14.2 | TIMEX-OPAL | Srebro |  |  |  | Gniazda natynkowe | 10
2830 |  | GPt-16 Op moduł SR | 5907522165666 | Gniazdo pojedyncze 2P+Z | 15.1 | TIMEX-OPAL | Srebro |  |  |  | Gniazda natynkowe | 10
2831 |  | GPt-16Z Op moduł SR | 5907522152413 | Gniazdo pojedyncze 2P+Z z zabezpieczeniem przeciwprzepięciowym | 23.65 | TIMEX-OPAL | Srebro |  |  |  | Gniazda natynkowe | 10
2832 |  | GPT-17 Op moduł SR | 5907522165864 | Gniazdo pojedyncze 2P+Z Schuko | 15.1 | TIMEX-OPAL | Srebro |  |  |  | Gniazda natynkowe | 10
2833 |  | GPT-16 OpH moduł SR | 5907522165765 | Gniazdo pojedyncze 2p+Z, 16A, 250V, bryzgoodporne | 17.3 | TIMEX-OPAL | Srebro |  |  |  | Gniazda natynkowe | 10
2834 |  | GPt-5 Op moduł SR | 5907522193836 | Gniazdo podwójne 2x2P | 19.25 | TIMEX-OPAL | Srebro |  |  |  | Gniazda natynkowe | 10
2835 |  | GPt-6 Op moduł SR | 5907522194178 | Gniazdo podwójne 2x2P+Z | 20.9 | TIMEX-OPAL | Srebro |  |  |  | Gniazda natynkowe | 10
2836 |  | GPt-6Z Op moduł SR | 5907522194635 | Gniazdo podwójne 2x2P+Z zabezpieczeniem przeciwprzepięciowym | 29.75 | TIMEX-OPAL | Srebro |  |  |  | Gniazda natynkowe | 10
2837 |  | SO-Op moduł SR | 5907522152765 | Ściemniacz obrotowy 230V, 50Hz, Pmin:60W, Pmax:400W | 85.25 | TIMEX-OPAL | Srebro |  |  |  | Ściemniacz | 5
2838 |  | GAP-Op/K moduł SR | 5907522166267 | Gniazdo abonenckie "RTV" końcowe 6db p/t | 48.8 | TIMEX-OPAL | Srebro |  |  |  | Gniazda abonenckie | 10
2839 |  | GAP-Op/P moduł SR | 5907522166366 | Gniazdo abonenckie "RTV" przelotowe podstaw. 9db,zam. 12,15db | 57.65 | TIMEX-OPAL | Srebro |  |  |  | Gniazda abonenckie | 10
2840 |  | GAPS-Op moduł SR | 5907522166465 | Gniazdo abonenckie "RTV" satelitarne | 73.55 | TIMEX-OPAL | Srebro |  |  |  | Gniazda abonenckie | 10
2841 |  | GAPS/2-Op moduł SR | 5907522190965 | Gniazdo abonenckie podwójne "RTV" satelitarne | 111.8 | TIMEX-OPAL | Srebro |  |  |  | Gniazda abonenckie | 10
2842 |  | GAPS/P-Op moduł SR | 5907522101244 | Gniazdo abonenckie "RTV" satelitarne przelotowe | 114.5 | TIMEX-OPAL | Srebro |  |  |  | Gniazda abonenckie | 10
2843 |  | GTP - 12Op moduł SR | 5907522166762 | Gniazdo komputerowe 8pin | 36.9 | TIMEX-OPAL | Srebro |  |  |  | Gniazdo telefoniczne | 10
2844 |  | GTP - 12Op/6 moduł SR | 5907522192068 | Gniazdo komputerowe 8pin , KATEGORIA 6 | 54.9 | TIMEX-OPAL | Srebro |  |  |  | Gniazdo telefoniczne | 10
2845 |  | GTP - 22Op moduł SR | 5907522166861 | Gniazdo komputerowe 2x8pin | 51.25 | TIMEX-OPAL | Srebro |  |  |  | Gniazdo telefoniczne | 10
2846 |  | GG 1 - Op moduł moduł SR | 5907522165468 | Gniazdo kolumnowe pojedyncze | 31.8 | TIMEX-OPAL | Srebro |  |  |  | Gniazda kolumnowe | 10
2847 |  | GŁ/USB-2 Op moduł SR | 5907522190194 | Gniazdo 2xUSB | 65.8 | TIMEX-OPAL | Srebro |  |  |  | Gniazda USB | 5
2848 |  | Ra-1Op SR | 5907522119263 | Ramka pojedyncza | 5.5 | TIMEX-OPAL | Srebro |  |  |  | Ramki | 10
2849 |  | Ra-2Op SR | 5907522118662 | Ramka podwójna | 7.9 | TIMEX-OPAL | Srebro |  |  |  | Ramki | 10
2850 |  | Ra-3Op SR | 5907522118761 | Ramka potrójna | 10.85 | TIMEX-OPAL | Srebro |  |  |  | Ramki | 10
2851 |  | Ra-4Op SR | 5907522118860 | Ramka poczwórna | 14.35 | TIMEX-OPAL | Srebro |  |  |  | Ramki | 5
2852 |  | Ra-5Op SR | 5907522186920 | Ramka pięciokrotna | 18.7 | TIMEX-OPAL | Srebro |  |  |  | Ramki | 1
2853 |  | Ra-6Op SR | 5907522181956 | Ramka sześciokrotna | 22.3 | TIMEX-OPAL | Srebro |  |  |  | Ramki | 1
2854 |  | WP-1 Op moduł ZŁ | 5907522132484 | Łącznik pojedynczy | 16.15 | TIMEX-OPAL | Złoto |  |  |  | Łącznik Natynkowy | 10
2855 |  | WP-2 Op moduł ZŁ | 5907522132682 | Łącznik 2-klawiszowy świecznikowy | 18.4 | TIMEX-OPAL | Złoto |  |  |  | Łącznik Natynkowy | 10
2856 |  | WP-3 Op moduł ZŁ | 5907522132255 | Łącznik 2-klawiszowy, 2-obwodowy | 19.6 | TIMEX-OPAL | Złoto |  |  |  | Łącznik Natynkowy | 10
2857 |  | WP-5 Op moduł ZŁ | 5907522132354 | Łącznik schodowy | 17.1 | TIMEX-OPAL | Złoto |  |  |  | Łącznik Natynkowy | 10
2858 |  | WP-5/2 Op moduł ZŁ | 5907522128807 | Łącznik schodowy podwójny | 25.6 | TIMEX-OPAL | Złoto |  |  |  | Łącznik Natynkowy | 10
2859 |  | WP-6 Op moduł ZŁ | 5907522132453 | Łącznik zwierny światło | 17.1 | TIMEX-OPAL | Złoto |  |  |  | Łącznik Natynkowy | 10
2860 |  | WP-7 Op moduł ZŁ | 5907522132552 | Łącznik zwierny dzwonek | 17.1 | TIMEX-OPAL | Złoto |  |  |  | Łącznik Natynkowy | 10
2861 |  | WP-6/7 Op moduł ZŁ | 5907522102951 | Łącznik uniwersalny zwierny światło/ dzwonek | 17.1 | TIMEX-OPAL | Złoto |  |  |  | Łącznik Natynkowy | 10
2862 |  | WP-8 Op moduł ZŁ | 5907522132651 | Łącznik krzyżowy | 21.3 | TIMEX-OPAL | Złoto |  |  |  | Łącznik Natynkowy | 10
2863 |  | WP-9 Op moduł ZŁ | 5907522132750 | Łącznik dwubiegunowy | 19.9 | TIMEX-OPAL | Złoto |  |  |  | Łącznik Natynkowy | 10
2864 |  | WP-10 Op moduł ZŁ | 5907522132859 | Łącznik żaluzjowy | 21.05 | TIMEX-OPAL | Złoto |  |  |  | Łącznik Natynkowy | 10
2865 |  | WP-10Z Op moduł ZŁ | 5907522141455 | Łącznik żaluzjowy zwierny | 21.05 | TIMEX-OPAL | Złoto |  |  |  | Łącznik Natynkowy | 10
2866 |  | WP-1 Op/S moduł ZŁ | 5907522133054 | Łącznik pojedynczy z podświetleniem | 20.15 | TIMEX-OPAL | Złoto |  |  |  | Łącznik Natynkowy | 10
2867 |  | WP-2 Op/S moduł ZŁ | 5907522133153 | Łącznik 2-klawiszowy świecznikowy z podświetleniem | 22.8 | TIMEX-OPAL | Złoto |  |  |  | Łącznik Natynkowy | 10
2868 |  | WP-3 Op/S moduł ZŁ | 5907522133252 | Łącznik 2-klawiszowy, 2-obwodowy z podświetleniem | 23.7 | TIMEX-OPAL | Złoto |  |  |  | Łącznik Natynkowy | 10
2869 |  | WP-5 Op/S moduł ZŁ | 5907522133351 | Łącznik schodowy z podświetleniem | 21.2 | TIMEX-OPAL | Złoto |  |  |  | Łącznik Natynkowy | 10
2870 |  | WP-6 Op/S moduł ZŁ | 5907522133450 | Łącznik zwierny światło z podświetleniem | 21.2 | TIMEX-OPAL | Złoto |  |  |  | Łącznik Natynkowy | 10
2871 |  | WP-7 Op/S moduł ZŁ | 5907522133559 | Łącznik zwierny dzwonek z podświetleniem | 21.2 | TIMEX-OPAL | Złoto |  |  |  | Łącznik Natynkowy | 10
2872 |  | WP-6/7 Op/S moduł ZŁ | 5907522106959 | Łącznik uniwersalny zwierny światło/ dzwonek z podświetleniem | 21.2 | TIMEX-OPAL | Złoto |  |  |  | Łącznik Natynkowy | 10
2873 |  | WP-8 Op/S moduł ZŁ | 5907522133658 | Łącznik krzyżowy z podświetleniem | 25.6 | TIMEX-OPAL | Złoto |  |  |  | Łącznik Natynkowy | 10
2874 |  | WP-9 Op/S moduł ZŁ | 5907522133757 | Łącznik dwubiegunowy z podświetleniem | 24.05 | TIMEX-OPAL | Złoto |  |  |  | Łącznik Natynkowy | 10
2875 |  | WP-10 Op/S moduł ZŁ | 5907522133856 | Łącznik żaluzjowy z podświetleniem | 25.15 | TIMEX-OPAL | Złoto |  |  |  | Łącznik Natynkowy | 10
2876 |  | WP-10Z Op/S moduł ZŁ | 5907522148355 | Łącznik żaluzjowy zwierny z podświetleniem | 25.15 | TIMEX-OPAL | Złoto |  |  |  | Łącznik Natynkowy | 10
2877 |  | GPt-15 Op moduł ZŁ | 5907522165550 | Gniazdo pojedyncze 2P | 14.35 | TIMEX-OPAL | Złoto |  |  |  | Gniazda natynkowe | 10
2878 |  | GPt-16 Op moduł ZŁ | 5907522165659 | Gniazdo pojedyncze 2P+Z | 15.45 | TIMEX-OPAL | Złoto |  |  |  | Gniazda natynkowe | 10
2879 |  | GPt-16Z Op moduł ZŁ | 5907522153335 | Gniazdo pojedyncze 2P+Z z zabezpieczeniem przeciwprzepięciowym | 23.8 | TIMEX-OPAL | Złoto |  |  |  | Gniazda natynkowe | 10
2880 |  | GPT-17 Op moduł ZŁ | 5907522165857 | Gniazdo pojedyncze 2P+Z Schuko | 15.45 | TIMEX-OPAL | Złoto |  |  |  | Gniazda natynkowe | 10
2881 |  | GPT-16 OpH moduł ZŁ | 5907522165758 | Gniazdo pojedyncze 2p+Z, 16A, 250V, bryzgoodporne | 17.3 | TIMEX-OPAL | Złoto |  |  |  | Gniazda natynkowe | 10
2882 |  | GPt-5 Op moduł ZŁ | 5907522194086 | Gniazdo podwójne 2x2P | 19.25 | TIMEX-OPAL | Złoto |  |  |  | Gniazda natynkowe | 10
2883 |  | GPt-6 Op moduł ZŁ | 5907522194161 | Gniazdo podwójne 2x2P+Z | 20.9 | TIMEX-OPAL | Złoto |  |  |  | Gniazda natynkowe | 10
2884 |  | GPt-6Z Op moduł ZŁ | 5907522194642 | Gniazdo podwójne 2x2P+Z zabezpieczeniem przeciwprzepięciowym | 30.1 | TIMEX-OPAL | Złoto |  |  |  | Gniazda natynkowe | 10
2885 |  | SO-Op moduł ZŁ | 5907522152758 | Ściemniacz obrotowy 230V, 50Hz, Pmin:60W, Pmax:400W | 86.05 | TIMEX-OPAL | Złoto |  |  |  | Ściemniacz | 5
2886 |  | GAP-Op/K moduł ZŁ | 5907522166250 | Gniazdo abonenckie "RTV" końcowe 6db p/t | 49.3 | TIMEX-OPAL | Złoto |  |  |  | Gniazda abonenckie | 10
2887 |  | GAP-Op/P moduł ZŁ | 5907522166359 | Gniazdo abonenckie "RTV" przelotowe podstaw. 9db,zam. 12,15db | 58.25 | TIMEX-OPAL | Złoto |  |  |  | Gniazda abonenckie | 10
2888 |  | GAPS-Op moduł ZŁ | 5907522166458 | Gniazdo abonenckie "RTV" satelitarne | 74.25 | TIMEX-OPAL | Złoto |  |  |  | Gniazda abonenckie | 10
2889 |  | GAPS/2-Op moduł ZŁ | 5907522190958 | Gniazdo abonenckie podwójne "RTV" satelitarne | 112.95 | TIMEX-OPAL | Złoto |  |  |  | Gniazda abonenckie | 10
2890 |  | GAPS/P-Op moduł ZŁ | 5907522101237 | Gniazdo abonenckie "RTV" satelitarne przelotowe | 115.7 | TIMEX-OPAL | Złoto |  |  |  | Gniazda abonenckie | 10
2891 |  | GTP - 12Op moduł ZŁ | 5907522166755 | Gniazdo komputerowe 8pin | 37.25 | TIMEX-OPAL | Złoto |  |  |  | Gniazdo telefoniczne | 10
2892 |  | GTP - 12Op/6 moduł ZŁ | 5907522192051 | Gniazdo komputerowe 8pin , KATEGORIA 6 | 55.45 | TIMEX-OPAL | Złoto |  |  |  | Gniazdo telefoniczne | 10
2893 |  | GTP - 22Op moduł ZŁ | 5907522166854 | Gniazdo komputerowe 2x8pin | 51.8 | TIMEX-OPAL | Złoto |  |  |  | Gniazdo telefoniczne | 10
2894 |  | GTP - 22Op/6 moduł ZŁ | 5907522192150 | Gniazdo komputerowe 2x8pin , KATEGORIA 6 | 79 | TIMEX-OPAL | Złoto |  |  |  | Gniazdo telefoniczne | 10
2895 |  | GG 1 - Op moduł ZŁ | 5907522165451 | Gniazdo kolumnowe pojedyncze | 32.1 | TIMEX-OPAL | Złoto |  |  |  | Gniazda kolumnowe | 10
2896 |  | GG 2 - Op moduł ZŁ | 5907522103170 | Gniazdo kolumnowe podwójne | 41.3 | TIMEX-OPAL | Złoto |  |  |  | Gniazda kolumnowe | 10
2897 |  | GŁ/USB-2 Op moduł ZŁ | 5907522190187 | Gniazdo 2xUSB | 67.1 | TIMEX-OPAL | Złoto |  |  |  | Gniazda USB | 5
2898 |  | Ra-1Op ZŁ | 5907522119256 | Ramka pojedyncza | 5.55 | TIMEX-OPAL | Złoto |  |  |  | Ramki | 10
2899 |  | Ra-2Op ZŁ | 5907522118655 | Ramka podwójna | 7.95 | TIMEX-OPAL | Złoto |  |  |  | Ramki | 10
2900 |  | Ra-3Op ZŁ | 5907522118754 | Ramka potrójna | 10.9 | TIMEX-OPAL | Złoto |  |  |  | Ramki | 10
2901 |  | Ra-4Op ZŁ | 5907522118853 | Ramka poczwórna | 14.5 | TIMEX-OPAL | Złoto |  |  |  | Ramki | 5
2902 |  | Ra-5Op ZŁ | 5907522186913 | Ramka pięciokrotna | 18.9 | TIMEX-OPAL | Złoto |  |  |  | Ramki | 1
2903 |  | Ra-6Op ZŁ | 5907522181949 | Ramka sześciokrotna | 22.55 | TIMEX-OPAL | Złoto |  |  |  | Ramki | 1
2904 | 69938 | WP-1 Pr BI | 5907522160005 | Łącznik pojedynczy | 12.3 | TIMEX-PREMIUM | Biały |  |  |  | Łącznik Natynkowy | 10
2905 | 70200 | WP-2 Pr BI | 5907522160012 | Łącznik 2-klawiszowy świecznikowy | 14.2 | TIMEX-PREMIUM | Biały |  |  |  | Łącznik Natynkowy | 10
2906 |  | WP-3 Pr BI | 5907522160029 | Łącznik 2-klawiszowy, 2-obwodowy | 15.6 | TIMEX-PREMIUM | Biały |  |  |  | Łącznik Natynkowy | 10
2907 |  | WP-5 Pr BI | 5907522160036 | Łącznik schodowy | 13.25 | TIMEX-PREMIUM | Biały |  |  |  | Łącznik Natynkowy | 10
2908 |  | WP-5/2 Pr BI | 5907522183080 | Łącznik schodowy podwójny | 21.75 | TIMEX-PREMIUM | Biały |  |  |  | Łącznik Natynkowy | 10
2909 |  | WP-6 Pr BI | 5907522160043 | Łącznik zwierny światło | 13.25 | TIMEX-PREMIUM | Biały |  |  |  | Łącznik Natynkowy | 10
2910 |  | WP-7 Pr BI | 5907522160050 | Łącznik zwierny dzwonek | 13.25 | TIMEX-PREMIUM | Biały |  |  |  | Łącznik Natynkowy | 10
2911 |  | WP-6/7 Pr BI | 5907522168001 | Łącznik uniwersalny zwierny światło/ dzwonek | 13.25 | TIMEX-PREMIUM | Biały |  |  |  | Łącznik Natynkowy | 10
2912 |  | WP-8 Pr BI | 5907522160067 | Łącznik krzyżowy | 17.5 | TIMEX-PREMIUM | Biały |  |  |  | Łącznik Natynkowy | 10
2913 |  | WP-9 Pr BI | 5907522160074 | Łącznik dwubiegunowy | 15.95 | TIMEX-PREMIUM | Biały |  |  |  | Łącznik Natynkowy | 10
2914 |  | WP-10 Pr BI | 5907522160081 | Łącznik żaluzjowy | 17 | TIMEX-PREMIUM | Biały |  |  |  | Łącznik Natynkowy | 10
2915 |  | WP-10Z Pr BI | 5907522160098 | Łącznik żaluzjowy zwierny | 17 | TIMEX-PREMIUM | Biały |  |  |  | Łącznik Natynkowy | 10
2916 | 70019 | WP-1 Pr/S BI | 5907522160807 | Łącznik pojedynczy z podświetleniem | 16.45 | TIMEX-PREMIUM | Biały |  |  |  | Łącznik Natynkowy | 10
2917 | 70020 | WP-2 Pr/S BI | 5907522160814 | Łącznik 2-klawiszowy świecznikowy z podświetleniem | 18.6 | TIMEX-PREMIUM | Biały |  |  |  | Łącznik Natynkowy | 10
2918 |  | WP-3 Pr/S BI | 5907522160821 | Łącznik 2-klawiszowy, 2-obwodowy z podświetleniem | 19.65 | TIMEX-PREMIUM | Biały |  |  |  | Łącznik Natynkowy | 10
2919 |  | WP-6 Pr/S BI | 5907522160845 | Łącznik zwierny światło z podświetleniem | 17.3 | TIMEX-PREMIUM | Biały |  |  |  | Łącznik Natynkowy | 10
2920 |  | WP-7 Pr/S BI | 5907522160852 | Łącznik zwierny dzwonek z podświetleniem | 17.3 | TIMEX-PREMIUM | Biały |  |  |  | Łącznik Natynkowy | 10
2921 |  | WP-6/7 Pr/S BI | 5907522168100 | Łącznik uniwersalny zwierny światło/ dzwonek | 17.3 | TIMEX-PREMIUM | Biały |  |  |  | Łącznik Natynkowy | 10
2922 |  | WP-8 Pr/S BI | 5907522160869 | Łącznik krzyżowy z podświetleniem | 21.55 | TIMEX-PREMIUM | Biały |  |  |  | Łącznik Natynkowy | 10
2923 |  | WP-9 Pr/S BI | 5907522160876 | Łącznik dwubiegunowy z podświetleniem | 20.05 | TIMEX-PREMIUM | Biały |  |  |  | Łącznik Natynkowy | 10
2924 |  | WP-10 Pr/S BI | 5907522160883 | Łącznik żaluzjowy z podświetleniem | 21.1 | TIMEX-PREMIUM | Biały |  |  |  | Łącznik Natynkowy | 10
2925 |  | WP-10Z Pr/S BI | 5907522160890 | Łącznik żaluzjowy zwierny z podświetleniem | 21.1 | TIMEX-PREMIUM | Biały |  |  |  | Łącznik Natynkowy | 10
2926 | 70022 | GPt-15 Pr BI | 5907522161606 | Gniazdo pojedyncze 2P | 10.3 | TIMEX-PREMIUM | Biały |  |  |  | Gniazda natynkowe | 10
2927 | 69940 | GPt-16 Pr BI | 5907522161613 | Gniazdo pojedyncze 2P+Z | 11.45 | TIMEX-PREMIUM | Biały |  |  |  | Gniazda natynkowe | 10
2928 |  | Gpt-16Z Pr BI | 5907522194659 | Gniazdo pojedyncze 2P+Z z zabezpieczeniem przepięciowym | 19.65 | TIMEX-PREMIUM | Biały |  |  |  | Gniazda natynkowe | 10
2929 |  | GPT-17 Pr BI | 5907522161637 | Gniazdo pojedyncze 2P+Z Schuko | 11.45 | TIMEX-PREMIUM | Biały |  |  |  | Gniazda natynkowe | 10
2930 |  | GPT-16 PrH BI | 5907522161620 | Gniazdo pojedyncze 2p+Z, 16A, 250V, bryzgoodporne | 13.6 | TIMEX-PREMIUM | Biały |  |  |  | Gniazda natynkowe | 10
2931 | 69942 | GPt-5 Pr BI | 5907522161644 | Gniazdo podwójne 2x2P | 13.55 | TIMEX-PREMIUM | Biały |  |  |  | Gniazda natynkowe | 10
2932 | 69941 | GPt-6 Pr BI | 5907522161651 | Gniazdo podwójne 2x2P+Z | 15.65 | TIMEX-PREMIUM | Biały |  |  |  | Gniazda natynkowe | 10
2933 |  | GPt-6Z Pr BI | 5907522194666 | Gniazdo podwójne 2x2P+Z z zabezpieczeniem przepięciowym | 23.8 | TIMEX-PREMIUM | Biały |  |  |  | Gniazda natynkowe | 10
2934 |  | GPt-7 Pr BI | 5907522161668 | Gniazdo podwójne 2x2P+Z Schuko | 15.65 | TIMEX-PREMIUM | Biały |  |  |  | Gniazda natynkowe | 10
2935 |  | SO-Pr BI | 5907522164300 | Ściemniacz obrotowy 230V, 50Hz, Pmin:60W, Pmax:400W | 79.55 | TIMEX-PREMIUM | Biały |  |  |  | Ściemniacz | 5
2936 |  | GAP-Pr/K BI | 5907522164508 | Gniazdo abonenckie "RTV" końcowe 6db p/t | 44.85 | TIMEX-PREMIUM | Biały |  |  |  | Gniazda abonenckie | 10
2937 |  | GAP-Pr/P BI | 5907522164607 | Gniazdo abonenckie "RTV" przelotowe podstaw. 9db,zam. 12,15db | 53.65 | TIMEX-PREMIUM | Biały |  |  |  | Gniazda abonenckie | 10
2938 |  | GTP - 11 Pr BI | 5907522165000 | Gniazdo telefoniczne 6pin | 32.5 | TIMEX-PREMIUM | Biały |  |  |  | Gniazdo telefoniczne | 10
2939 |  | GTP - 12 Pr/6 BI | 5907522107673 | Gniazdo komputerowe 8pin , KATEGORIA 6 | 50.9 | TIMEX-PREMIUM | Biały |  |  |  | Gniazdo telefoniczne | 10
2940 |  | GTP - 22 Pr BI | 5907522165208 | Gniazdo komputerowe 2x8pin | 47.35 | TIMEX-PREMIUM | Biały |  |  |  | Gniazdo telefoniczne | 10
2941 |  | GTP - 22 Pr/6 BI | 5907522115524 | Gniazdo komputerowe 2x8pin , KATEGORIA 6 | 73.9 | TIMEX-PREMIUM | Biały |  |  |  | Gniazdo telefoniczne | 10
2942 |  | GG1 - Pr BI | 5907522164805 | Gniazdo kolumnowe pojedyncze | 28.2 | TIMEX-PREMIUM | Biały |  |  |  | Gniazda kolumnowe | 10
2943 |  | GTP - 12 Pr BI | 5907522165109 | Gniazdo komputerowe 8pin | 33.2 | TIMEX-PREMIUM | Biały |  |  |  | Gniazdo telefoniczne | 10
2944 |  | GG2 - Pr BI | 5907522164096 | Gniazdo kolumnowe podwójne | 37.1 | TIMEX-PREMIUM | Biały |  |  |  | Gniazda kolumnowe | 10
2945 |  | GŁ/USB-2 Pr BI | 5907522190231 | Gniazdo 2xUSB | 66.45 | TIMEX-PREMIUM | Biały |  |  |  | Gniazda USB | 5
2946 |  | GAPS-Pr BI | 5907522164706 | Gniazdo abonenckie "RTV" satelitarne | 68.85 | TIMEX-PREMIUM | Biały |  |  |  | Gniazda abonenckie | 10
2947 |  | GAPS/2-Pr BI | 5907522164707 | Gniazdo abonenckie podwójne "RTV" satelitarne | 107.05 | TIMEX-PREMIUM | Biały |  |  |  | Gniazda abonenckie | 10
2948 |  | GAPS/P-Pr BI | 5907522100339 | Gniazdo abonenckie "RTV" satelitarne przelotowe | 109.8 | TIMEX-PREMIUM | Biały |  |  |  | Gniazda abonenckie | 10
2949 |  | GPA-1 F Pr BI | 5907522195779 | Gniazdo antenowe typu F | 20.6 | TIMEX-PREMIUM | Biały |  |  |  | Gniazda natynkowe | 10
2950 | 70192 | Ra-1 Pr BI | 5907522152000 | Ramka pojedyncza | 2.25 | TIMEX-PREMIUM | Biały |  |  |  | Ramki | 10
2951 |  | Ra-2 Pr BI | 5907522152109 | Ramka podwójna | 4.55 | TIMEX-PREMIUM | Biały |  |  |  | Ramki | 10
2952 | 70197 | Ra-3 Pr BI | 5907522152208 | Ramka potrójna | 7.4 | TIMEX-PREMIUM | Biały |  |  |  | Ramki | 10
2953 |  | Ra-4 Pr BI | 5907522152307 | Ramka poczwórna | 10.95 | TIMEX-PREMIUM | Biały |  |  |  | Ramki | 5
2954 |  | Ra-5 Pr BI | 5907522183288 | Ramka pięciokrotna | 15.4 | TIMEX-PREMIUM | Biały |  |  |  | Ramki | 1
2955 |  | Ra-6 Pr BI | 5907522195809 | Ramka sześciokrotna | 19.05 | TIMEX-PREMIUM | Biały |  |  |  | Ramki | 1
2956 |  | WP-1 Pr BE | 5907522160203 | Łącznik pojedynczy | 12.7 | TIMEX-PREMIUM | Beż |  |  |  | Łącznik Natynkowy | 10
2957 |  | WP-2 Pr BE | 5907522160210 | Łącznik 2-klawiszowy świecznikowy | 14.75 | TIMEX-PREMIUM | Beż |  |  |  | Łącznik Natynkowy | 10
2958 |  | WP-3 Pr BE | 5907522160227 | Łącznik 2-klawiszowy, 2-obwodowy | 16.3 | TIMEX-PREMIUM | Beż |  |  |  | Łącznik Natynkowy | 10
2959 |  | WP-5 Pr BE | 5907522160234 | Łącznik schodowy | 13.75 | TIMEX-PREMIUM | Beż |  |  |  | Łącznik Natynkowy | 10
2960 |  | WP-5/2 Pr BE | 5907522128012 | Łącznik schodowy podwójny | 22.4 | TIMEX-PREMIUM | Beż |  |  |  | Łącznik Natynkowy | 10
2961 |  | WP-6 Pr BE | 5907522160241 | Łącznik zwierny światło | 13.75 | TIMEX-PREMIUM | Beż |  |  |  | Łącznik Natynkowy | 10
2962 |  | WP-7 Pr BE | 5907522160258 | Łącznik zwierny dzwonek | 13.75 | TIMEX-PREMIUM | Beż |  |  |  | Łącznik Natynkowy | 10
2963 |  | WP-6/7 Pr BE | 5907522168025 | Łącznik uniwersalny zwierny światło/ dzwonek | 13.75 | TIMEX-PREMIUM | Beż |  |  |  | Łącznik Natynkowy | 10
2964 |  | WP-8 Pr BE | 5907522160265 | Łącznik krzyżowy | 18.05 | TIMEX-PREMIUM | Beż |  |  |  | Łącznik Natynkowy | 10
2965 |  | WP-9 Pr BE | 5907522160272 | Łącznik dwubiegunowy | 16.6 | TIMEX-PREMIUM | Beż |  |  |  | Łącznik Natynkowy | 10
2966 |  | WP-10 Pr BE | 5907522160289 | Łącznik żaluzjowy | 17.75 | TIMEX-PREMIUM | Beż |  |  |  | Łącznik Natynkowy | 10
2967 |  | WP-10Z Pr BE | 5907522160296 | Łącznik żaluzjowy zwierny | 17.75 | TIMEX-PREMIUM | Beż |  |  |  | Łącznik Natynkowy | 10
2968 |  | WP-1 Pr/S BE | 5907522161002 | Łącznik pojedynczy z podświetleniem | 17 | TIMEX-PREMIUM | Beż |  |  |  | Łącznik Natynkowy | 10
2969 |  | WP-2 Pr/S BE | 5907522161019 | Łącznik 2-klawiszowy świecznikowy z podświetleniem | 19.2 | TIMEX-PREMIUM | Beż |  |  |  | Łącznik Natynkowy | 10
2970 |  | WP-3 Pr/S BE | 5907522161026 | Łącznik 2-klawiszowy, 2-obwodowy z podświetleniem | 20.3 | TIMEX-PREMIUM | Beż |  |  |  | Łącznik Natynkowy | 10
2971 |  | WP-5 Pr/S BE | 5907522161033 | Łącznik schodowy z podświetleniem | 17.9 | TIMEX-PREMIUM | Beż |  |  |  | Łącznik Natynkowy | 10
2972 |  | WP-6 Pr/S BE | 5907522161040 | Łącznik zwierny światło z podświetleniem | 17.9 | TIMEX-PREMIUM | Beż |  |  |  | Łącznik Natynkowy | 10
2973 |  | WP-7 Pr/S BE | 5907522161057 | Łącznik zwierny dzwonek z podświetleniem | 17.9 | TIMEX-PREMIUM | Beż |  |  |  | Łącznik Natynkowy | 10
2974 |  | WP-6/7 Pr/S BE | 5907522168124 | Łącznik uniwersalny zwierny światło/ dzwonek z podświetleniem | 17.9 | TIMEX-PREMIUM | Beż |  |  |  | Łącznik Natynkowy | 10
2975 |  | WP-8 Pr/S BE | 5907522161064 | Łącznik krzyżowy z podświetleniem | 22.25 | TIMEX-PREMIUM | Beż |  |  |  | Łącznik Natynkowy | 10
2976 |  | WP-9 Pr/S BE | 5907522161071 | Łącznik dwubiegunowy z podświetleniem | 20.7 | TIMEX-PREMIUM | Beż |  |  |  | Łącznik Natynkowy | 10
2977 |  | WP-10 Pr/S BE | 5907522161088 | Łącznik żaluzjowy z podświetleniem | 21.85 | TIMEX-PREMIUM | Beż |  |  |  | Łącznik Natynkowy | 10
2978 |  | WP-10Z Pr/S BE | 5907522161095 | Łącznik żaluzjowy zwierny z podświetleniem | 21.85 | TIMEX-PREMIUM | Beż |  |  |  | Łącznik Natynkowy | 10
2979 |  | GPt-15 Pr BE | 5907522161880 | Gniazdo pojedyncze 2P | 10.7 | TIMEX-PREMIUM | Beż |  |  |  | Gniazda natynkowe | 10
2980 |  | GPt-16 Pr BE | 5907522161897 | Gniazdo pojedyncze 2P+Z | 11.75 | TIMEX-PREMIUM | Beż |  |  |  | Gniazda natynkowe | 10
2981 |  | GPt-16Z Pr BE | 5907522194673 | Gniazdo pojedyncze 2P+Z z zabezpieczeniem przeciwprzepięciowym | 20.55 | TIMEX-PREMIUM | Beż |  |  |  | Gniazda natynkowe | 10
2982 |  | GPT-17 Pr BE | 5907522161910 | Gniazdo pojedyncze 2P+Z Schuko | 11.75 | TIMEX-PREMIUM | Beż |  |  |  | Gniazda natynkowe | 10
2983 |  | GPT-16 PrH BE | 5907522161903 | Gniazdo pojedyncze 2p+Z, 16A, 250V, bryzgoodporne | 14 | TIMEX-PREMIUM | Beż |  |  |  | Gniazda natynkowe | 10
2984 |  | GPt-5 Pr BE | 5907522161927 | Gniazdo podwójne 2x2P | 14.05 | TIMEX-PREMIUM | Beż |  |  |  | Gniazda natynkowe | 10
2985 |  | GPt-6 Pr BE | 5907522161934 | Gniazdo podwójne 2x2P+Z | 16.2 | TIMEX-PREMIUM | Beż |  |  |  | Gniazda natynkowe | 10
2986 |  | GPt-6Z Pr BE | 5907522194680 | Gniazdo podwójne 2x2P+Z z zabezpieczeniem przeciwprzepięciowym | 24.75 | TIMEX-PREMIUM | Beż |  |  |  | Gniazda natynkowe | 10
2987 |  | GPt-7 Pr BE | 5907522161941 | Gniazdo podwójne 2x2P+Z Schuko | 16.2 | TIMEX-PREMIUM | Beż |  |  |  | Gniazda natynkowe | 10
2988 |  | SO-Pr BE | 5907522164324 | Ściemniacz obrotowy 230V, 50Hz, Pmin:60W, Pmax:400W | 82.4 | TIMEX-PREMIUM | Beż |  |  |  | Ściemniacz | 5
2989 |  | GAP-Pr/K BE | 5907522164522 | Gniazdo abonenckie "RTV" końcowe 6db p/t | 47.05 | TIMEX-PREMIUM | Beż |  |  |  | Gniazda abonenckie | 10
2990 |  | GAP-Pr/P BE | 5907522161621 | Gniazdo abonenckie "RTV" przelotowe podstaw. 9db,zam. 12,15db | 55.6 | TIMEX-PREMIUM | Beż |  |  |  | Gniazda abonenckie | 10
2991 |  | GTP - 11 Pr BE | 5907522165024 | Gniazdo telefoniczne 6pin | 33.7 | TIMEX-PREMIUM | Beż |  |  |  | Gniazdo telefoniczne | 10
2992 |  | GTP - 12 Pr/6 BE | 5907522107727 | Gniazdo komputerowe 8pin , KATEGORIA 6 | 52.75 | TIMEX-PREMIUM | Beż |  |  |  | Gniazdo telefoniczne | 10
2993 |  | GTP - 22 Pr/6 BE | 5907522115555 | Gniazdo komputerowe 2x8pin , KATEGORIA 6 | 76.7 | TIMEX-PREMIUM | Beż |  |  |  | Gniazdo telefoniczne | 10
2994 |  | GŁ/USB-2 Pr BE | 5907522190262 | Gniazdo 2xUSB | 68.95 | TIMEX-PREMIUM | Beż |  |  |  | Gniazda USB | 5
2995 |  | GG1 - Pr BE | 5907522164829 | Gniazdo kolumnowe pojedyncze | 29.25 | TIMEX-PREMIUM | Beż |  |  |  | Gniazda kolumnowe | 10
2996 |  | GTP - 12 Pr BE | 5907522165123 | Gniazdo komputerowe 8pin | 34.5 | TIMEX-PREMIUM | Beż |  |  |  | Gniazdo telefoniczne | 10
2997 |  | GG2 - Pr BE | 5907522164119 | Gniazdo kolumnowe podwójne | 38.45 | TIMEX-PREMIUM | Beż |  |  |  | Gniazda kolumnowe | 10
2998 |  | GTP - 22 Pr BE | 5907522165222 | Gniazdo komputerowe 2x8pin | 49.15 | TIMEX-PREMIUM | Beż |  |  |  | Gniazdo telefoniczne | 10
2999 |  | GAPS-Pr BE | 5907522164720 | Gniazdo abonenckie "RTV" satelitarne | 72.55 | TIMEX-PREMIUM | Beż |  |  |  | Gniazda abonenckie | 10
3000 |  | GAPS/2-Pr BE | 5907522191030 | Gniazdo abonenckie podwójne "RTV" satelitarne | 111.05 | TIMEX-PREMIUM | Beż |  |  |  | Gniazda abonenckie | 10
3001 |  | GAPS/P-Pr BE | 5907522100384 | Gniazdo abonenckie "RTV" satelitarne przelotowe | 113.95 | TIMEX-PREMIUM | Beż |  |  |  | Gniazda abonenckie | 10
3002 |  | Ra-1 Pr BE | 5907522152031 | Ramka pojedyncza | 2.25 | TIMEX-PREMIUM | Beż |  |  |  | Ramki | 10
3003 |  | Ra-2 Pr BE | 5907522152130 | Ramka podwójna | 4.65 | TIMEX-PREMIUM | Beż |  |  |  | Ramki | 10
3004 |  | Ra-3 Pr BE | 5907522152239 | Ramka potrójna | 7.6 | TIMEX-PREMIUM | Beż |  |  |  | Ramki | 10
3005 |  | Ra-4 Pr BE | 5907522152338 | Ramka poczwórna | 11.2 | TIMEX-PREMIUM | Beż |  |  |  | Ramki | 5
3006 |  | Ra-5 Pr BE | 5907522104245 | Ramka pięciokrotna | 15.8 | TIMEX-PREMIUM | Beż |  |  |  | Ramki | 1
3007 |  | Ra-6 Pr BE | 5907522173081 | Ramka sześciokrotna | 19.65 | TIMEX-PREMIUM | Beż |  |  |  | Ramki | 1
3008 | 70024 | WP-1 Pr PI | 5907522160500 | Łącznik pojedynczy | 17.6 | TIMEX-PREMIUM | Piaskowy |  |  |  | Łącznik Natynkowy | 10
3009 | 70025 | WP-2 Pr PI | 5907522160517 | Łącznik 2-klawiszowy świecznikowy | 19.75 | TIMEX-PREMIUM | Piaskowy |  |  |  | Łącznik Natynkowy | 10
3010 |  | WP-3 Pr PI | 5907522160524 | Łącznik 2-klawiszowy, 2-obwodowy | 20.9 | TIMEX-PREMIUM | Piaskowy |  |  |  | Łącznik Natynkowy | 10
3011 | 70026 | WP-5 Pr PI | 5907522160531 | Łącznik schodowy | 18.45 | TIMEX-PREMIUM | Piaskowy |  |  |  | Łącznik Natynkowy | 10
3012 |  | WP-5/2 Pr PI | 5907522183097 | Łącznik schodowy podwójny | 26.65 | TIMEX-PREMIUM | Piaskowy |  |  |  | Łącznik Natynkowy | 10
3013 |  | WP-6 Pr PI | 5907522160548 | Łącznik zwierny światło | 18.45 | TIMEX-PREMIUM | Piaskowy |  |  |  | Łącznik Natynkowy | 10
3014 |  | WP-7 Pr PI | 5907522160555 | Łącznik zwierny dzwonek | 18.45 | TIMEX-PREMIUM | Piaskowy |  |  |  | Łącznik Natynkowy | 10
3015 |  | WP-6/7 Pr PI | 5907522168070 | Łącznik uniwersalny zwierny światło/ dzwonek | 18.45 | TIMEX-PREMIUM | Piaskowy |  |  |  | Łącznik Natynkowy | 10
3016 |  | WP-8 Pr PI | 5907522160562 | Łącznik krzyżowy | 22.5 | TIMEX-PREMIUM | Piaskowy |  |  |  | Łącznik Natynkowy | 10
3017 |  | WP-9 Pr PI | 5907522160579 | Łącznik dwubiegunowy | 21.2 | TIMEX-PREMIUM | Piaskowy |  |  |  | Łącznik Natynkowy | 10
3018 | 80969 | WP-10 Pr PI | 5907522160586 | Łącznik żaluzjowy | 22.3 | TIMEX-PREMIUM | Piaskowy |  |  |  | Łącznik Natynkowy | 10
3019 |  | WP-10Z Pr PI | 5907522160593 | Łącznik żaluzjowy zwierny | 22.3 | TIMEX-PREMIUM | Piaskowy |  |  |  | Łącznik Natynkowy | 10
3020 |  | WP-1 Pr/S PI | 5907522161309 | Łącznik pojedynczy z podświetleniem | 21.35 | TIMEX-PREMIUM | Piaskowy |  |  |  | Łącznik Natynkowy | 10
3021 |  | WP-2 Pr/S PI | 5907522161316 | Łącznik 2-klawiszowy świecznikowy z podświetleniem | 24.05 | TIMEX-PREMIUM | Piaskowy |  |  |  | Łącznik Natynkowy | 10
3022 |  | WP-3 Pr/S PI | 5907522161323 | Łącznik 2-klawiszowy, 2-obwodowy z podświetleniem | 24.7 | TIMEX-PREMIUM | Piaskowy |  |  |  | Łącznik Natynkowy | 10
3023 |  | WP-5 Pr/S PI | 5907522161330 | Łącznik schodowy z podświetleniem | 22.35 | TIMEX-PREMIUM | Piaskowy |  |  |  | Łącznik Natynkowy | 10
3024 |  | WP-6 Pr/S PI | 5907522161347 | Łącznik zwierny światło z podświetleniem | 22.35 | TIMEX-PREMIUM | Piaskowy |  |  |  | Łącznik Natynkowy | 10
3025 |  | WP-7 Pr/S PI | 5907522161354 | Łącznik zwierny dzwonek z podświetleniem | 22.35 | TIMEX-PREMIUM | Piaskowy |  |  |  | Łącznik Natynkowy | 10
3026 |  | WP-6/7 Pr/S PI | 5907522168179 | Łącznik uniwersalny zwierny światło/ dzwonek z podświetleniem | 22.35 | TIMEX-PREMIUM | Piaskowy |  |  |  | Łącznik Natynkowy | 10
3027 |  | WP-8 Pr/S PI | 5907522161361 | Łącznik krzyżowy z podświetleniem | 26.65 | TIMEX-PREMIUM | Piaskowy |  |  |  | Łącznik Natynkowy | 10
3028 |  | WP-9 Pr/S PI | 5907522161378 | Łącznik dwubiegunowy z podświetleniem | 25.15 | TIMEX-PREMIUM | Piaskowy |  |  |  | Łącznik Natynkowy | 10
3029 |  | WP-10 Pr/S PI | 5907522161385 | Łącznik żaluzjowy z podświetleniem | 26.25 | TIMEX-PREMIUM | Piaskowy |  |  |  | Łącznik Natynkowy | 10
3030 |  | WP-10Z Pr/S PI | 5907522161392 | Łącznik żaluzjowy zwierny z podświetleniem | 26.25 | TIMEX-PREMIUM | Piaskowy |  |  |  | Łącznik Natynkowy | 10
3031 |  | GPt-15 Pr PI | 5907522162283 | Gniazdo pojedyncze 2P | 15.75 | TIMEX-PREMIUM | Piaskowy |  |  |  | Gniazda natynkowe | 10
3032 |  | GPt-16 Pr PI | 5907522162290 | Gniazdo pojedyncze 2P+Z | 16.7 | TIMEX-PREMIUM | Piaskowy |  |  |  | Gniazda natynkowe | 10
3033 |  | GPt-16Z Pr PI | 5907522194697 | Gniazdo pojedyncze 2P+Z z zabezpieczeniem przeciwprzepięciowym | 24.95 | TIMEX-PREMIUM | Piaskowy |  |  |  | Gniazda natynkowe | 10
3034 | 80968 | GPT-17 Pr PI | 5907522162313 | Gniazdo pojedyncze 2P+Z Schuko | 16.7 | TIMEX-PREMIUM | Piaskowy |  |  |  | Gniazda natynkowe | 10
3035 |  | GPT-16 PrH PI | 5907522162306 | Gniazdo pojedyncze 2p+Z, 16A, 250V, bryzgoodporne | 18.85 | TIMEX-PREMIUM | Piaskowy |  |  |  | Gniazda natynkowe | 10
3036 |  | GPt-5 Pr PI | 5907522162320 | Gniazdo podwójne 2x2P | 19.25 | TIMEX-PREMIUM | Piaskowy |  |  |  | Gniazda natynkowe | 10
3037 |  | GPt-6 Pr PI | 5907522162337 | Gniazdo podwójne 2x2P+Z | 20.9 | TIMEX-PREMIUM | Piaskowy |  |  |  | Gniazda natynkowe | 10
3038 |  | GPt-6Z Pr PI | 5907522194703 | Gniazdo podwójne 2x2P+Z z zabezpieczeniem przeciwprzepięciowym | 28.95 | TIMEX-PREMIUM | Piaskowy |  |  |  | Gniazda natynkowe | 10
3039 |  | GPt-7 Pr PI | 5907522162344 | Gniazdo podwójne 2x2P+Z Schuko | 20.9 | TIMEX-PREMIUM | Piaskowy |  |  |  | Gniazda natynkowe | 10
3040 |  | SO-Pr PI | 5907522164355 | Ściemniacz obrotowy 230V, 50Hz, Pmin:60W, Pmax:400W | 85 | TIMEX-PREMIUM | Piaskowy |  |  |  | Ściemniacz | 5
3041 |  | GAP-Pr/K PI | 5907522164553 | Gniazdo abonenckie "RTV" końcowe 6db p/t | 49.3 | TIMEX-PREMIUM | Piaskowy |  |  |  | Gniazda abonenckie | 10
3042 |  | GAP-Pr/P PI | 5907522164652 | Gniazdo abonenckie "RTV" przelotowe podstaw. 9db,zam. 12,15db | 57.95 | TIMEX-PREMIUM | Piaskowy |  |  |  | Gniazda abonenckie | 10
3043 |  | GAPS-Pr PI | 5907522164751 | Gniazdo abonenckie "RTV" satelitarne | 73.55 | TIMEX-PREMIUM | Piaskowy |  |  |  | Gniazda abonenckie | 10
3044 |  | GTP - 11 Pr PI | 5907522165055 | Gniazdo telefoniczne 6pin | 37 | TIMEX-PREMIUM | Piaskowy |  |  |  | Gniazdo telefoniczne | 10
3045 |  | GTP - 12 Pr PI | 5907522165154 | Gniazdo komputerowe 8pin | 37.7 | TIMEX-PREMIUM | Piaskowy |  |  |  | Gniazdo telefoniczne | 10
3046 |  | GTP - 12 Pr/6 PI | 5907522107789 | Gniazdo komputerowe 8pin , KATEGORIA 6 | 55.25 | TIMEX-PREMIUM | Piaskowy |  |  |  | Gniazdo telefoniczne | 10
3047 |  | GTP - 22 Pr PI | 5907522165253 | Gniazdo komputerowe 2x8pin | 51.8 | TIMEX-PREMIUM | Piaskowy |  |  |  | Gniazdo telefoniczne | 10
3048 |  | GTP - 22 Pr/6 PI | 5907522115937 | Gniazdo komputerowe 2x8pin , KATEGORIA 6 | 78 | TIMEX-PREMIUM | Piaskowy |  |  |  | Gniazdo telefoniczne | 10
3049 |  | GG2 - Pr PI | 5907522164140 | Gniazdo kolumnowe podwójne | 41.6 | TIMEX-PREMIUM | Piaskowy |  |  |  | Gniazda kolumnowe | 10
3050 |  | GŁ/USB-2 Pr PI | 5907522190323 | Gniazdo 2xUSB | 70.75 | TIMEX-PREMIUM | Piaskowy |  |  |  | Gniazda USB | 5
3051 |  | GG1 - Pr PI | 5907522164850 | Gniazdo kolumnowe pojedyncze | 32.7 | TIMEX-PREMIUM | Piaskowy |  |  |  | Gniazda kolumnowe | 10
3052 |  | GAPS/2-Pr PI | 5907522164752 | Gniazdo abonenckie podwójne "RTV" satelitarne | 110.9 | TIMEX-PREMIUM | Piaskowy |  |  |  | Gniazda abonenckie | 10
3053 |  | GAPS/P-Pr PI | 5907522100544 | Gniazdo abonenckie "RTV" satelitarne przelotowe | 113.45 | TIMEX-PREMIUM | Piaskowy |  |  |  | Gniazda abonenckie | 10
3054 | 70737 | WP-1 Pr GR | 5907522160708 | Łącznik pojedynczy | 17.8 | TIMEX-PREMIUM | Grafit |  |  |  | Łącznik Natynkowy | 10
3055 | 70927 | WP-2 Pr GR | 5907522160715 | Łącznik 2-klawiszowy świecznikowy | 20.05 | TIMEX-PREMIUM | Grafit |  |  |  | Łącznik Natynkowy | 10
3056 |  | WP-3 Pr GR | 5907522160722 | Łącznik 2-klawiszowy, 2-obwodowy | 21 | TIMEX-PREMIUM | Grafit |  |  |  | Łącznik Natynkowy | 10
3057 |  | WP-5 Pr GR | 5907522160739 | Łącznik schodowy | 18.6 | TIMEX-PREMIUM | Grafit |  |  |  | Łącznik Natynkowy | 10
3058 |  | WP-5/2 Pr GR | 5907522128067 | Łącznik schodowy podwójny | 26.95 | TIMEX-PREMIUM | Grafit |  |  |  | Łącznik Natynkowy | 10
3059 | 71605 | WP-6 Pr GR | 5907522160746 | Łącznik zwierny światło | 18.6 | TIMEX-PREMIUM | Grafit |  |  |  | Łącznik Natynkowy | 10
3060 | 71606 | WP-7 Pr GR | 5907522160753 | Łącznik zwierny dzwonek | 18.6 | TIMEX-PREMIUM | Grafit |  |  |  | Łącznik Natynkowy | 10
3061 |  | WP-6/7 Pr GR | 5907522168094 | Łącznik uniwersalny zwierny światło/ dzwonek | 18.6 | TIMEX-PREMIUM | Grafit |  |  |  | Łącznik Natynkowy | 10
3062 | 71657 | WP-8 Pr GR | 5907522160760 | Łącznik krzyżowy | 22.7 | TIMEX-PREMIUM | Grafit |  |  |  | Łącznik Natynkowy | 10
3063 |  | WP-9 Pr GR | 5907522160777 | Łącznik dwubiegunowy | 21.35 | TIMEX-PREMIUM | Grafit |  |  |  | Łącznik Natynkowy | 10
3064 |  | WP-10 Pr GR | 5907522160784 | Łącznik żaluzjowy | 22.4 | TIMEX-PREMIUM | Grafit |  |  |  | Łącznik Natynkowy | 10
3065 |  | WP-10Z Pr GR | 5907522160791 | Łącznik żaluzjowy zwierny | 22.4 | TIMEX-PREMIUM | Grafit |  |  |  | Łącznik Natynkowy | 10
3066 |  | WP-1 Pr/S GR | 5907522161507 | Łącznik pojedynczy z podświetleniem | 21.65 | TIMEX-PREMIUM | Grafit |  |  |  | Łącznik Natynkowy | 10
3067 |  | WP-2 Pr/S GR | 5907522131514 | Łącznik 2-klawiszowy świecznikowy z podświetleniem | 24.35 | TIMEX-PREMIUM | Grafit |  |  |  | Łącznik Natynkowy | 10
3068 |  | WP-3 Pr/S GR | 5907522161521 | Łącznik 2-klawiszowy, 2-obwodowy z podświetleniem | 25.05 | TIMEX-PREMIUM | Grafit |  |  |  | Łącznik Natynkowy | 10
3069 |  | WP-5 Pr/S GR | 5907522161538 | Łącznik schodowy z podświetleniem | 22.55 | TIMEX-PREMIUM | Grafit |  |  |  | Łącznik Natynkowy | 10
3070 |  | WP-6 Pr/S GR | 5907522161545 | Łącznik zwierny światło z podświetleniem | 22.55 | TIMEX-PREMIUM | Grafit |  |  |  | Łącznik Natynkowy | 10
3071 |  | WP-7 Pr/S GR | 5907522161552 | Łącznik zwierny dzwonek z podświetleniem | 22.55 | TIMEX-PREMIUM | Grafit |  |  |  | Łącznik Natynkowy | 10
3072 |  | WP-6/7 Pr/S GR | 5907522168193 | Łącznik uniwersalny zwierny światło/ dzwonek z podświetleniem | 22.55 | TIMEX-PREMIUM | Grafit |  |  |  | Łącznik Natynkowy | 10
3073 |  | WP-8 Pr/S GR | 5907522161569 | Łącznik krzyżowy z podświetleniem | 26.95 | TIMEX-PREMIUM | Grafit |  |  |  | Łącznik Natynkowy | 10
3074 |  | WP-9 Pr/S GR | 5907522161576 | Łącznik dwubiegunowy z podświetleniem | 25.45 | TIMEX-PREMIUM | Grafit |  |  |  | Łącznik Natynkowy | 10
3075 |  | WP-10 Pr/S GR | 5907522161583 | Łącznik żaluzjowy z podświetleniem | 26.55 | TIMEX-PREMIUM | Grafit |  |  |  | Łącznik Natynkowy | 10
3076 |  | WP-10Z Pr/S GR | 5907522161590 | Łącznik żaluzjowy zwierny z podświetleniem | 26.55 | TIMEX-PREMIUM | Grafit |  |  |  | Łącznik Natynkowy | 10
3077 |  | GPt-15 Pr GR | 5907522162566 | Gniazdo pojedyncze 2P | 15.9 | TIMEX-PREMIUM | Grafit |  |  |  | Gniazda natynkowe | 10
3078 | 71611 | GPt-16 Pr GR | 5907522162573 | Gniazdo pojedyncze 2P+Z | 16.85 | TIMEX-PREMIUM | Grafit |  |  |  | Gniazda natynkowe | 10
3079 |  | GPt-16Z Pr GR | 5907522194710 | Gniazdo pojedyncze 2P+Z z zabezpieczeniem przeciwprzepięciowym | 25.2 | TIMEX-PREMIUM | Grafit |  |  |  | Gniazda natynkowe | 10
3080 |  | GPT-17 Pr GR | 5907522162597 | Gniazdo pojedyncze 2P+Z Schuko | 16.85 | TIMEX-PREMIUM | Grafit |  |  |  | Gniazda natynkowe | 10
3081 | 71612 | GPT-16 PrH GR | 5907522162580 | Gniazdo pojedyncze 2p+Z, 16A, 250V, bryzgoodporne | 19.05 | TIMEX-PREMIUM | Grafit |  |  |  | Gniazda natynkowe | 10
3082 | 71613 | GPt-5 Pr GR | 5907522162603 | Gniazdo podwójne 2x2P | 19.5 | TIMEX-PREMIUM | Grafit |  |  |  | Gniazda natynkowe | 10
3083 | 70928 | GPt-6 Pr GR | 5907522162610 | Gniazdo podwójne 2x2P+Z | 21.1 | TIMEX-PREMIUM | Grafit |  |  |  | Gniazda natynkowe | 10
3084 |  | GPt-6Z Pr GR | 5907522194727 | Gniazdo podwójne 2x2P+Z z zabezpieczeniem przeciwprzepięciowym | 29.35 | TIMEX-PREMIUM | Grafit |  |  |  | Gniazda natynkowe | 10
3085 | 73223 | GPt-7 Pr GR | 5907522162627 | Gniazdo podwójne 2x2P+Z Schuko | 21.1 | TIMEX-PREMIUM | Grafit |  |  |  | Gniazda natynkowe | 10
3086 |  | SO-Pr GR | 5907522164379 | Ściemniacz obrotowy 230V, 50Hz, Pmin:60W, Pmax:400W | 85.75 | TIMEX-PREMIUM | Grafit |  |  |  | Ściemniacz | 5
3087 | 70735 | GAP-Pr/K GR | 5907522164577 | Gniazdo abonenckie "RTV" końcowe 6db p/t | 50.7 | TIMEX-PREMIUM | Grafit |  |  |  | Gniazda abonenckie | 10
3088 |  | GAP-Pr/P GR | 5907522164676 | Gniazdo abonenckie "RTV" przelotowe podstaw. 9db,zam. 12,15db | 59.15 | TIMEX-PREMIUM | Grafit |  |  |  | Gniazda abonenckie | 10
3089 |  | GTP - 11 Pr GR | 5907522165079 | Gniazdo telefoniczne 6pin | 37.75 | TIMEX-PREMIUM | Grafit |  |  |  | Gniazdo telefoniczne | 10
3090 |  | GTP - 12 Pr GR | 5907522165178 | Gniazdo komputerowe 8pin | 38.4 | TIMEX-PREMIUM | Grafit |  |  |  | Gniazdo telefoniczne | 10
3091 |  | GTP - 12 Pr/6 GR | 5907522107826 | Gniazdo komputerowe 8pin , KATEGORIA 6 | 56.3 | TIMEX-PREMIUM | Grafit |  |  |  | Gniazdo telefoniczne | 10
3092 |  | GTP - 22 Pr GR | 5907522165277 | Gniazdo komputerowe 2x8pin | 52.8 | TIMEX-PREMIUM | Grafit |  |  |  | Gniazdo telefoniczne | 10
3093 |  | GTP - 22 Pr/6 GR | 5907522115968 | Gniazdo komputerowe 2x8pin , KATEGORIA 6 | 79.6 | TIMEX-PREMIUM | Grafit |  |  |  | Gniazdo telefoniczne | 10
3094 |  | GŁ/USB-2 Pr GR | 5907522190347 | Gniazdo 2xUSB | 72.05 | TIMEX-PREMIUM | Grafit |  |  |  | Gniazda USB | 5
3095 |  | GG1 - Pr GR | 5907522164874 | Gniazdo kolumnowe pojedyncze | 33.3 | TIMEX-PREMIUM | Grafit |  |  |  | Gniazda kolumnowe | 10
3096 |  | GG2 - Pr GR | 5907522164164 | Gniazdo kolumnowe podwójne | 42.4 | TIMEX-PREMIUM | Grafit |  |  |  | Gniazda kolumnowe | 10
3097 |  | GAPS-Pr GR | 5907522164775 | Gniazdo abonenckie "RTV" satelitarne | 75.45 | TIMEX-PREMIUM | Grafit |  |  |  | Gniazda abonenckie | 10
3098 |  | GAPS/2-Pr GR | 5907522191115 | Gniazdo abonenckie podwójne "RTV" satelitarne | 113.1 | TIMEX-PREMIUM | Grafit |  |  |  | Gniazda abonenckie | 10
3099 |  | GAPS/P-Pr GR | 5907522100599 | Gniazdo abonenckie "RTV" satelitarne przelotowe | 115.75 | TIMEX-PREMIUM | Grafit |  |  |  | Gniazda abonenckie | 10
3100 |  | WP-1 Pr MI | 5907522160609 | Łącznik pojedynczy | 17.8 | TIMEX-PREMIUM | Miedź |  |  |  | Łącznik Natynkowy | 10
3101 |  | WP-2 Pr MI | 5907522160616 | Łącznik 2-klawiszowy świecznikowy | 20.05 | TIMEX-PREMIUM | Miedź |  |  |  | Łącznik Natynkowy | 10
3102 |  | WP-3 Pr MI | 5907522160623 | Łącznik 2-klawiszowy, 2-obwodowy | 21 | TIMEX-PREMIUM | Miedź |  |  |  | Łącznik Natynkowy | 10
3103 |  | WP-5 Pr MI | 5907522160630 | Łącznik schodowy | 18.6 | TIMEX-PREMIUM | Miedź |  |  |  | Łącznik Natynkowy | 10
3104 |  | WP-5/2 Pr MI | 5907522128074 | Łącznik schodowy podwójny | 26.95 | TIMEX-PREMIUM | Miedź |  |  |  | Łącznik Natynkowy | 10
3105 |  | WP-6 Pr MI | 5907522160647 | Łącznik zwierny światło | 18.6 | TIMEX-PREMIUM | Miedź |  |  |  | Łącznik Natynkowy | 10
3106 |  | WP-7 Pr MI | 5907522160654 | Łącznik zwierny dzwonek | 18.6 | TIMEX-PREMIUM | Miedź |  |  |  | Łącznik Natynkowy | 10
3107 |  | WP-6/7 Pr MI | 5907522168087 | Łącznik uniwersalny zwierny światło/ dzwonek | 18.6 | TIMEX-PREMIUM | Miedź |  |  |  | Łącznik Natynkowy | 10
3108 |  | WP-8 Pr MI | 5907522160661 | Łącznik krzyżowy | 22.7 | TIMEX-PREMIUM | Miedź |  |  |  | Łącznik Natynkowy | 10
3109 |  | WP-9 Pr MI | 5907522160678 | Łącznik dwubiegunowy | 21.35 | TIMEX-PREMIUM | Miedź |  |  |  | Łącznik Natynkowy | 10
3110 |  | WP-10 Pr MI | 5907522160685 | Łącznik żaluzjowy | 22.4 | TIMEX-PREMIUM | Miedź |  |  |  | Łącznik Natynkowy | 10
3111 |  | WP-10Z Pr MI | 5907522160692 | Łącznik żaluzjowy zwierny | 22.4 | TIMEX-PREMIUM | Miedź |  |  |  | Łącznik Natynkowy | 10
3112 |  | WP-1 Pr/S MI | 5907522161408 | Łącznik pojedynczy z podświetleniem | 21.65 | TIMEX-PREMIUM | Miedź |  |  |  | Łącznik Natynkowy | 10
3113 |  | WP-2 Pr/S MI | 5907522161514 | Łącznik 2-klawiszowy świecznikowy z podświetleniem | 24.35 | TIMEX-PREMIUM | Miedź |  |  |  | Łącznik Natynkowy | 10
3114 |  | WP-3 Pr/S MI | 5907522161422 | Łącznik 2-klawiszowy, 2-obwodowy z podświetleniem | 25.05 | TIMEX-PREMIUM | Miedź |  |  |  | Łącznik Natynkowy | 10
3115 |  | WP-5 Pr/S MI | 5907522161439 | Łącznik schodowy z podświetleniem | 22.55 | TIMEX-PREMIUM | Miedź |  |  |  | Łącznik Natynkowy | 10
3116 |  | WP-6 Pr/S MI | 5907522161446 | Łącznik zwierny światło z podświetleniem | 22.55 | TIMEX-PREMIUM | Miedź |  |  |  | Łącznik Natynkowy | 10
3117 |  | WP-7 Pr/S MI | 5907522161453 | Łącznik zwierny dzwonek z podświetleniem | 22.55 | TIMEX-PREMIUM | Miedź |  |  |  | Łącznik Natynkowy | 10
3118 |  | WP-6/7 Pr/S MI | 5907522168186 | Łącznik uniwersalny zwierny światło/ dzwonek z podświetleniem | 22.55 | TIMEX-PREMIUM | Miedź |  |  |  | Łącznik Natynkowy | 10
3119 |  | WP-8 Pr/S MI | 5907522161460 | Łącznik krzyżowy z podświetleniem | 26.95 | TIMEX-PREMIUM | Miedź |  |  |  | Łącznik Natynkowy | 10
3120 |  | WP-9 Pr/S MI | 5907522161477 | Łącznik dwubiegunowy z podświetleniem | 25.45 | TIMEX-PREMIUM | Miedź |  |  |  | Łącznik Natynkowy | 10
3121 |  | WP-10 Pr/S MI | 5907522161484 | Łącznik żaluzjowy z podświetleniem | 26.55 | TIMEX-PREMIUM | Miedź |  |  |  | Łącznik Natynkowy | 10
3122 |  | WP-10Z Pr/S MI | 5907522161491 | Łącznik żaluzjowy zwierny z podświetleniem | 26.55 | TIMEX-PREMIUM | Miedź |  |  |  | Łącznik Natynkowy | 10
3123 |  | GPt-15 Pr MI | 5907522162429 | Gniazdo pojedyncze 2P | 15.9 | TIMEX-PREMIUM | Miedź |  |  |  | Gniazda natynkowe | 10
3124 |  | GPt-16 Pr MI | 5907522162436 | Gniazdo pojedyncze 2P+Z | 16.85 | TIMEX-PREMIUM | Miedź |  |  |  | Gniazda natynkowe | 10
3125 |  | GPt-16Z Pr MI | 5907522194734 | Gniazdo pojedyncze 2P+Z z zabezpieczeniem przeciwprzepięciowym | 25.2 | TIMEX-PREMIUM | Miedź |  |  |  | Gniazda natynkowe | 10
3126 |  | GPT-17 Pr MI | 5907522162450 | Gniazdo pojedyncze 2P+Z Schuko | 16.85 | TIMEX-PREMIUM | Miedź |  |  |  | Gniazda natynkowe | 10
3127 |  | GPT-16 PrH MI | 5907522162443 | Gniazdo pojedyncze 2p+Z, 16A, 250V, bryzgoodporne | 19.05 | TIMEX-PREMIUM | Miedź |  |  |  | Gniazda natynkowe | 10
3128 |  | GPt-5 Pr MI | 5907522162467 | Gniazdo podwójne 2x2P | 19.5 | TIMEX-PREMIUM | Miedź |  |  |  | Gniazda natynkowe | 10
3129 |  | GPt-6 Pr MI | 5907522162474 | Gniazdo podwójne 2x2P+Z | 21.1 | TIMEX-PREMIUM | Miedź |  |  |  | Gniazda natynkowe | 10
3130 |  | GPt-6Z Pr MI | 5907522194741 | Gniazdo podwójne 2x2P+Z z zabezpieczeniem przeciwprzepięciowym | 29.35 | TIMEX-PREMIUM | Miedź |  |  |  | Gniazda natynkowe | 10
3131 |  | GPt-7 Pr MI | 5907522162481 | Gniazdo podwójne 2x2P+Z Schuko | 21.1 | TIMEX-PREMIUM | Miedź |  |  |  | Gniazda natynkowe | 10
3132 |  | SO-Pr MI | 5907522164362 | Ściemniacz obrotowy 230V, 50Hz, Pmin:60W, Pmax:400W | 85.75 | TIMEX-PREMIUM | Miedź |  |  |  | Ściemniacz | 5
3133 |  | GAP-Pr/K MI | 5907522164560 | Gniazdo abonenckie "RTV" końcowe 6db p/t | 50.7 | TIMEX-PREMIUM | Miedź |  |  |  | Gniazda abonenckie | 10
3134 |  | GAP-Pr/P MI | 5907522164669 | Gniazdo abonenckie "RTV" przelotowe podstaw. 9db,zam. 12,15db | 59.15 | TIMEX-PREMIUM | Miedź |  |  |  | Gniazda abonenckie | 10
3135 |  | GTP - 11 Pr MI | 5907522165062 | Gniazdo telefoniczne 6pin | 37.75 | TIMEX-PREMIUM | Miedź |  |  |  | Gniazdo telefoniczne | 10
3136 |  | GTP - 12 Pr MI | 5907522165161 | Gniazdo komputerowe 8pin | 38.4 | TIMEX-PREMIUM | Miedź |  |  |  | Gniazdo telefoniczne | 10
3137 |  | GTP - 12 Pr/6 MI | 5907522107796 | Gniazdo komputerowe 8pin , KATEGORIA 6 | 56.3 | TIMEX-PREMIUM | Miedź |  |  |  | Gniazdo telefoniczne | 10
3138 |  | GTP - 22 Pr MI | 5907522165260 | Gniazdo komputerowe 2x8pin | 52.8 | TIMEX-PREMIUM | Miedź |  |  |  | Gniazdo telefoniczne | 10
3139 |  | GTP - 22 Pr/6 MI | 5907522115644 | Gniazdo komputerowe 2x8pin , KATEGORIA 6 | 79.6 | TIMEX-PREMIUM | Miedź |  |  |  | Gniazdo telefoniczne | 10
3140 |  | GŁ/USB-2 Pr MI | 5907522190330 | Gniazdo 2xUSB | 72.05 | TIMEX-PREMIUM | Miedź |  |  |  | Gniazda USB | 5
3141 |  | GG1 - Pr MI | 5907522164867 | Gniazdo kolumnowe pojedyncze | 33.3 | TIMEX-PREMIUM | Miedź |  |  |  | Gniazda kolumnowe | 10
3142 |  | GG2 - Pr MI | 5907522164157 | Gniazdo kolumnowe podwójne | 42.4 | TIMEX-PREMIUM | Miedź |  |  |  | Gniazda kolumnowe | 10
3143 |  | GAPS-Pr MI | 5907522164768 | Gniazdo abonenckie "RTV" satelitarne | 75.45 | TIMEX-PREMIUM | Miedź |  |  |  | Gniazda abonenckie | 10
3144 |  | GAPS/2-Pr MI | 5907522191108 | Gniazdo abonenckie podwójne "RTV" satelitarne | 113.1 | TIMEX-PREMIUM | Miedź |  |  |  | Gniazda abonenckie | 10
3145 |  | GAPS/P-Pr MI | 5907522100582 | Gniazdo abonenckie "RTV" satelitarne przelotowe | 115.75 | TIMEX-PREMIUM | Miedź |  |  |  | Gniazda abonenckie | 10
3146 |  | WP-1 Pr SR | 5907522160401 | Łącznik pojedynczy | 17.6 | TIMEX-PREMIUM | Srebro |  |  |  | Łącznik Natynkowy | 10
3147 | 70115 | WP-2 Pr SR | 5907522160418 | Łącznik 2-klawiszowy świecznikowy | 19.75 | TIMEX-PREMIUM | Srebro |  |  |  | Łącznik Natynkowy | 10
3148 |  | WP-3 Pr SR | 5907522160425 | Łącznik 2-klawiszowy, 2-obwodowy | 20.9 | TIMEX-PREMIUM | Srebro |  |  |  | Łącznik Natynkowy | 10
3149 |  | WP-5 Pr SR | 5907522160432 | Łącznik schodowy | 18.45 | TIMEX-PREMIUM | Srebro |  |  |  | Łącznik Natynkowy | 10
3150 |  | WP-5/2 Pr SR | 5907522128050 | Łącznik schodowy podwójny | 26.65 | TIMEX-PREMIUM | Srebro |  |  |  | Łącznik Natynkowy | 10
3151 |  | WP-6 Pr SR | 5907522160449 | Łącznik zwierny światło | 18.45 | TIMEX-PREMIUM | Srebro |  |  |  | Łącznik Natynkowy | 10
3152 |  | WP-7 Pr SR | 5907522160456 | Łącznik zwierny dzwonek | 18.45 | TIMEX-PREMIUM | Srebro |  |  |  | Łącznik Natynkowy | 10
3153 |  | WP-6/7 Pr SR | 5907522168063 | Łącznik uniwersalny zwierny światło/ dzwonek | 18.45 | TIMEX-PREMIUM | Srebro |  |  |  | Łącznik Natynkowy | 10
3154 |  | WP-8 Pr SR | 5907522160463 | Łącznik krzyżowy | 22.5 | TIMEX-PREMIUM | Srebro |  |  |  | Łącznik Natynkowy | 10
3155 |  | WP-9 Pr SR | 5907522160470 | Łącznik dwubiegunowy | 21.2 | TIMEX-PREMIUM | Srebro |  |  |  | Łącznik Natynkowy | 10
3156 |  | WP-10 Pr SR | 5907522160487 | Łącznik żaluzjowy | 22.3 | TIMEX-PREMIUM | Srebro |  |  |  | Łącznik Natynkowy | 10
3157 |  | WP-10Z Pr SR | 5907522160494 | Łącznik żaluzjowy zwierny | 22.3 | TIMEX-PREMIUM | Srebro |  |  |  | Łącznik Natynkowy | 10
3158 |  | WP-1 Pr/S SR | 5907522161200 | Łącznik pojedynczy z podświetleniem | 21.35 | TIMEX-PREMIUM | Srebro |  |  |  | Łącznik Natynkowy | 10
3159 |  | WP-2 Pr/S SR | 5907522161217 | Łącznik 2-klawiszowy świecznikowy z podświetleniem | 24.05 | TIMEX-PREMIUM | Srebro |  |  |  | Łącznik Natynkowy | 10
3160 |  | WP-3 Pr/S SR | 5907522161224 | Łącznik 2-klawiszowy, 2-obwodowy z podświetleniem | 24.7 | TIMEX-PREMIUM | Srebro |  |  |  | Łącznik Natynkowy | 10
3161 |  | WP-5 Pr/S SR | 5907522161231 | Łącznik schodowy z podświetleniem | 22.35 | TIMEX-PREMIUM | Srebro |  |  |  | Łącznik Natynkowy | 10
3162 |  | WP-6 Pr/S SR | 5907522161248 | Łącznik zwierny światło z podświetleniem | 22.35 | TIMEX-PREMIUM | Srebro |  |  |  | Łącznik Natynkowy | 10
3163 |  | WP-7 Pr/S SR | 5907522161255 | Łącznik zwierny dzwonek z podświetleniem | 22.35 | TIMEX-PREMIUM | Srebro |  |  |  | Łącznik Natynkowy | 10
3164 |  | WP-6/7 Pr/S SR | 5907522168162 | Łącznik uniwersalny zwierny światło/ dzwonek z podświetleniem | 22.35 | TIMEX-PREMIUM | Srebro |  |  |  | Łącznik Natynkowy | 10
3165 |  | WP-8 Pr/S SR | 5907522161262 | Łącznik krzyżowy z podświetleniem | 26.65 | TIMEX-PREMIUM | Srebro |  |  |  | Łącznik Natynkowy | 10
3166 |  | WP-9 Pr/S SR | 5907522161279 | Łącznik dwubiegunowy z podświetleniem | 25.15 | TIMEX-PREMIUM | Srebro |  |  |  | Łącznik Natynkowy | 10
3167 |  | WP-10 Pr/S SR | 5907522161286 | Łącznik żaluzjowy z podświetleniem | 26.25 | TIMEX-PREMIUM | Srebro |  |  |  | Łącznik Natynkowy | 10
3168 |  | WP-10Z Pr/S SR | 5907522161293 | Łącznik żaluzjowy zwierny z podświetleniem | 26.25 | TIMEX-PREMIUM | Srebro |  |  |  | Łącznik Natynkowy | 10
3169 |  | GPt-15 Pr SR | 5907522162146 | Gniazdo pojedyncze 2P | 15.75 | TIMEX-PREMIUM | Srebro |  |  |  | Gniazda natynkowe | 10
3170 |  | GPt-16 Pr SR | 5907522162153 | Gniazdo pojedyncze 2P+Z | 16.7 | TIMEX-PREMIUM | Srebro |  |  |  | Gniazda natynkowe | 10
3171 |  | GPt-16Z Pr SR | 5907522194758 | Gniazdo pojedyncze 2P+Z z zabezpieczeniem przeciwprzepięciowym | 24.95 | TIMEX-PREMIUM | Srebro |  |  |  | Gniazda natynkowe | 10
3172 |  | GPT-17 Pr SR | 5907522162177 | Gniazdo pojedyncze 2P+Z Schuko | 16.7 | TIMEX-PREMIUM | Srebro |  |  |  | Gniazda natynkowe | 10
3173 |  | GPT-16 PrH SR | 5907522162160 | Gniazdo pojedyncze 2p+Z, 16A, 250V, bryzgoodporne | 18.85 | TIMEX-PREMIUM | Srebro |  |  |  | Gniazda natynkowe | 10
3174 |  | GPt-5 Pr SR | 5907522162184 | Gniazdo podwójne 2x2P | 19.25 | TIMEX-PREMIUM | Srebro |  |  |  | Gniazda natynkowe | 10
3175 |  | GPt-6 Pr SR | 5907522162191 | Gniazdo podwójne 2x2P+Z | 20.9 | TIMEX-PREMIUM | Srebro |  |  |  | Gniazda natynkowe | 10
3176 |  | GPt-6Z Pr SR | 5907522194765 | Gniazdo podwójne 2x2P+Z z zabezpieczeniem przeciwprzepięciowym | 28.95 | TIMEX-PREMIUM | Srebro |  |  |  | Gniazda natynkowe | 10
3177 |  | GPt-7 Pr SR | 5907522183644 | Gniazdo podwójne 2x2P+Z Schuko | 20.9 | TIMEX-PREMIUM | Srebro |  |  |  | Gniazda natynkowe | 10
3178 |  | SO-Pr SR | 5907522164348 | Ściemniacz obrotowy 230V, 50Hz, Pmin:60W, Pmax:400W | 85 | TIMEX-PREMIUM | Srebro |  |  |  | Ściemniacz | 5
3179 |  | GAP-Pr/K SR | 5907522164546 | Gniazdo abonenckie "RTV" końcowe 6db p/t | 49.3 | TIMEX-PREMIUM | Srebro |  |  |  | Gniazda abonenckie | 10
3180 |  | GAP-Pr/P SR | 5907522164645 | Gniazdo abonenckie "RTV" przelotowe podstaw. 9db,zam. 12,15db | 57.95 | TIMEX-PREMIUM | Srebro |  |  |  | Gniazda abonenckie | 10
3181 |  | GAPS-Pr SR | 5907522164744 | Gniazdo abonenckie "RTV" satelitarne | 73.55 | TIMEX-PREMIUM | Srebro |  |  |  | Gniazda abonenckie | 10
3182 |  | GTP - 11 Pr SR | 5907522165048 | Gniazdo telefoniczne 6pin | 37 | TIMEX-PREMIUM | Srebro |  |  |  | Gniazdo telefoniczne | 10
3183 |  | GTP - 12 Pr SR | 5907522165147 | Gniazdo komputerowe 8pin | 37.7 | TIMEX-PREMIUM | Srebro |  |  |  | Gniazdo telefoniczne | 10
3184 |  | GTP - 12 Pr/6 SR | 5907522107772 | Gniazdo komputerowe 8pin , KATEGORIA 6 | 55.25 | TIMEX-PREMIUM | Srebro |  |  |  | Gniazdo telefoniczne | 10
3185 |  | GTP - 22 Pr SR | 5907522165246 | Gniazdo komputerowe 2x8pin | 51.8 | TIMEX-PREMIUM | Srebro |  |  |  | Gniazdo telefoniczne | 10
3186 |  | GTP - 22 Pr/6 SR | 5907522115593 | Gniazdo komputerowe 2x8pin , KATEGORIA 6 | 78 | TIMEX-PREMIUM | Srebro |  |  |  | Gniazdo telefoniczne | 10
3187 |  | GG2 - Pr SR | 5907522164133 | Gniazdo kolumnowe podwójne | 41.6 | TIMEX-PREMIUM | Srebro |  |  |  | Gniazda kolumnowe | 10
3188 |  | GŁ/USB-2 Pr SR | 5907522190316 | Gniazdo 2xUSB | 70.75 | TIMEX-PREMIUM | Srebro |  |  |  | Gniazda USB | 5
3189 |  | GG1 - Pr SR | 5907522164843 | Gniazdo kolumnowe pojedyncze | 32.7 | TIMEX-PREMIUM | Srebro |  |  |  | Gniazda kolumnowe | 10
3190 |  | GAPS/2-Pr SR | 5907522191085 | Gniazdo abonenckie podwójne "RTV" satelitarne | 110.9 | TIMEX-PREMIUM | Srebro |  |  |  | Gniazda abonenckie | 10
3191 |  | GAPS/P-Pr SR | 5907522100537 | Gniazdo abonenckie "RTV" satelitarne przelotowe | 113.45 | TIMEX-PREMIUM | Srebro |  |  |  | Gniazda abonenckie | 10
3192 |  | WP-1 Pr ZŁ | 5907522160302 | Łącznik pojedynczy | 17.8 | TIMEX-PREMIUM | Złoto |  |  |  | Łącznik Natynkowy | 10
3193 |  | WP-2 Pr ZŁ | 5907522160319 | Łącznik 2-klawiszowy świecznikowy | 20.05 | TIMEX-PREMIUM | Złoto |  |  |  | Łącznik Natynkowy | 10
3194 |  | WP-3 Pr ZŁ | 5907522160326 | Łącznik 2-klawiszowy, 2-obwodowy | 21 | TIMEX-PREMIUM | Złoto |  |  |  | Łącznik Natynkowy | 10
3195 |  | WP-5 Pr ZŁ | 5907522160333 | Łącznik schodowy | 18.6 | TIMEX-PREMIUM | Złoto |  |  |  | Łącznik Natynkowy | 10
3196 |  | WP-5/2 Pr ZŁ | 5907522128043 | Łącznik schodowy podwójny | 26.95 | TIMEX-PREMIUM | Złoto |  |  |  | Łącznik Natynkowy | 10
3197 |  | WP-6 Pr ZŁ | 5907522160340 | Łącznik zwierny światło | 18.6 | TIMEX-PREMIUM | Złoto |  |  |  | Łącznik Natynkowy | 10
3198 |  | WP-7 Pr ZŁ | 5907522160357 | Łącznik zwierny dzwonek | 18.6 | TIMEX-PREMIUM | Złoto |  |  |  | Łącznik Natynkowy | 10
3199 |  | WP-6/7 Pr ZŁ | 5907522168056 | Łącznik uniwersalny zwierny światło/ dzwonek | 18.6 | TIMEX-PREMIUM | Złoto |  |  |  | Łącznik Natynkowy | 10
3200 |  | WP-8 Pr ZŁ | 5907522160364 | Łącznik krzyżowy | 22.7 | TIMEX-PREMIUM | Złoto |  |  |  | Łącznik Natynkowy | 10
3201 |  | WP-9 Pr ZŁ | 5907522160371 | Łącznik dwubiegunowy | 21.35 | TIMEX-PREMIUM | Złoto |  |  |  | Łącznik Natynkowy | 10
3202 |  | WP-10 Pr ZŁ | 5907522160388 | Łącznik żaluzjowy | 22.4 | TIMEX-PREMIUM | Złoto |  |  |  | Łącznik Natynkowy | 10
3203 |  | WP-10Z Pr ZŁ | 5907522160395 | Łącznik żaluzjowy zwierny | 22.4 | TIMEX-PREMIUM | Złoto |  |  |  | Łącznik Natynkowy | 10
3204 |  | WP-1 Pr/S ZŁ | 5907522161101 | Łącznik pojedynczy z podświetleniem | 21.65 | TIMEX-PREMIUM | Złoto |  |  |  | Łącznik Natynkowy | 10
3205 |  | WP-2 Pr/S ZŁ | 5907522161118 | Łącznik 2-klawiszowy świecznikowy z podświetleniem | 24.35 | TIMEX-PREMIUM | Złoto |  |  |  | Łącznik Natynkowy | 10
3206 |  | WP-3 Pr/S ZŁ | 5907522161125 | Łącznik 2-klawiszowy, 2-obwodowy z podświetleniem | 25.05 | TIMEX-PREMIUM | Złoto |  |  |  | Łącznik Natynkowy | 10
3207 |  | WP-5 Pr/S ZŁ | 5907522161132 | Łącznik schodowy z podświetleniem | 22.55 | TIMEX-PREMIUM | Złoto |  |  |  | Łącznik Natynkowy | 10
3208 |  | WP-6 Pr/S ZŁ | 5907522161149 | Łącznik zwierny światło z podświetleniem | 22.55 | TIMEX-PREMIUM | Złoto |  |  |  | Łącznik Natynkowy | 10
3209 |  | WP-7 Pr/S ZŁ | 5907522161156 | Łącznik zwierny dzwonek z podświetleniem | 22.55 | TIMEX-PREMIUM | Złoto |  |  |  | Łącznik Natynkowy | 10
3210 |  | WP-6/7 Pr/S ZŁ | 5907522168155 | Łącznik uniwersalny zwierny światło/ dzwonek z podświetleniem | 22.55 | TIMEX-PREMIUM | Złoto |  |  |  | Łącznik Natynkowy | 10
3211 |  | WP-8 Pr/S ZŁ | 5907522161163 | Łącznik krzyżowy z podświetleniem | 26.95 | TIMEX-PREMIUM | Złoto |  |  |  | Łącznik Natynkowy | 10
3212 |  | WP-9 Pr/S ZŁ | 5907522161170 | Łącznik dwubiegunowy z podświetleniem | 25.45 | TIMEX-PREMIUM | Złoto |  |  |  | Łącznik Natynkowy | 10
3213 |  | WP-10 Pr/S ZŁ | 5907522161187 | Łącznik żaluzjowy z podświetleniem | 26.55 | TIMEX-PREMIUM | Złoto |  |  |  | Łącznik Natynkowy | 10
3214 |  | WP-10Z Pr/S ZŁ | 5907522161194 | Łącznik żaluzjowy zwierny z podświetleniem | 26.55 | TIMEX-PREMIUM | Złoto |  |  |  | Łącznik Natynkowy | 10
3215 |  | GPt-15 Pr ZŁ | 5907522162009 | Gniazdo pojedyncze 2P | 15.9 | TIMEX-PREMIUM | Złoto |  |  |  | Gniazda natynkowe | 10
3216 |  | GPt-16 Pr ZŁ | 5907522162016 | Gniazdo pojedyncze 2P+Z | 16.85 | TIMEX-PREMIUM | Złoto |  |  |  | Gniazda natynkowe | 10
3217 |  | GPt-16Z Pr ZŁ | 5907522194772 | Gniazdo pojedyncze 2P+Z z zabezpieczeniem przeciwprzepięciowym | 25.2 | TIMEX-PREMIUM | Złoto |  |  |  | Gniazda natynkowe | 10
3218 |  | GPT-17 Pr ZŁ | 5907522162030 | Gniazdo pojedyncze 2P+Z Schuko | 16.85 | TIMEX-PREMIUM | Złoto |  |  |  | Gniazda natynkowe | 10
3219 |  | GPT-16 PrH ZŁ | 5907522162023 | Gniazdo pojedyncze 2p+Z, 16A, 250V, bryzgoodporne | 19.05 | TIMEX-PREMIUM | Złoto |  |  |  | Gniazda natynkowe | 10
3220 |  | GPt-5 Pr ZŁ | 5907522162047 | Gniazdo podwójne 2x2P | 19.5 | TIMEX-PREMIUM | Złoto |  |  |  | Gniazda natynkowe | 10
3221 |  | GPt-6 Pr ZŁ | 5907522162054 | Gniazdo podwójne 2x2P+Z | 21.1 | TIMEX-PREMIUM | Złoto |  |  |  | Gniazda natynkowe | 10
3222 |  | GPt-6Z Pr ZŁ | 5907522194789 | Gniazdo podwójne 2x2P+Z z zabezpieczeniem przeciwprzepięciowym | 29.35 | TIMEX-PREMIUM | Złoto |  |  |  | Gniazda natynkowe | 10
3223 |  | GPt-7 Pr ZŁ | 5907522162061 | Gniazdo podwójne 2x2P+Z Schuko | 21.1 | TIMEX-PREMIUM | Złoto |  |  |  | Gniazda natynkowe | 10
3224 |  | SO-Pr ZŁ | 5907522164331 | Ściemniacz obrotowy 230V, 50Hz, Pmin:60W, Pmax:400W | 85.75 | TIMEX-PREMIUM | Złoto |  |  |  | Ściemniacz | 5
3225 |  | GAP-Pr/K ZŁ | 5907522164539 | Gniazdo abonenckie "RTV" końcowe 6db p/t | 50.7 | TIMEX-PREMIUM | Złoto |  |  |  | Gniazda abonenckie | 10
3226 |  | GAP-Pr/P ZŁ | 5907522164638 | Gniazdo abonenckie "RTV" przelotowe podstaw. 9db,zam. 12,15db | 59.15 | TIMEX-PREMIUM | Złoto |  |  |  | Gniazda abonenckie | 10
3227 |  | GAPS-Pr ZŁ | 5907522164737 | Gniazdo abonenckie "RTV" satelitarne | 75.45 | TIMEX-PREMIUM | Złoto |  |  |  | Gniazda abonenckie | 10
3228 |  | GTP - 11 Pr ZŁ | 5907522165031 | Gniazdo telefoniczne 6pin | 37.75 | TIMEX-PREMIUM | Złoto |  |  |  | Gniazdo telefoniczne | 10
3229 |  | GTP - 12 Pr ZŁ | 5907522165130 | Gniazdo komputerowe 8pin | 38.4 | TIMEX-PREMIUM | Złoto |  |  |  | Gniazdo telefoniczne | 10
3230 |  | GTP - 12 Pr/6 ZŁ | 5907522107741 | Gniazdo komputerowe 8pin , KATEGORIA 6 | 56.3 | TIMEX-PREMIUM | Złoto |  |  |  | Gniazdo telefoniczne | 10
3231 |  | GTP - 22 Pr ZŁ | 5907522165239 | Gniazdo komputerowe 2x8pin | 52.8 | TIMEX-PREMIUM | Złoto |  |  |  | Gniazdo telefoniczne | 10
3232 |  | GTP - 22 Pr/6 ZŁ | 5907522115586 | Gniazdo komputerowe 2x8pin , KATEGORIA 6 | 79.6 | TIMEX-PREMIUM | Złoto |  |  |  | Gniazdo telefoniczne | 10
3233 |  | GG2 - Pr ZŁ | 5907522164126 | Gniazdo kolumnowe podwójne | 42.4 | TIMEX-PREMIUM | Złoto |  |  |  | Gniazda kolumnowe | 10
3234 |  | GŁ/USB-2 Pr ZŁ | 5907522190309 | Gniazdo 2xUSB | 72.05 | TIMEX-PREMIUM | Złoto |  |  |  | Gniazda USB | 5
3235 |  | GG1 - Pr ZŁ | 5907522164836 | Gniazdo kolumnowe pojedyncze | 33.3 | TIMEX-PREMIUM | Złoto |  |  |  | Gniazda kolumnowe | 10
3236 |  | GAPS/2-Pr ZŁ | 5907522191078 | Gniazdo abonenckie podwójne "RTV" satelitarne | 113.1 | TIMEX-PREMIUM | Złoto |  |  |  | Gniazda abonenckie | 10
3237 |  | GAPS/P-Pr ZŁ | 5907522100391 | Gniazdo abonenckie "RTV" satelitarne przelotowe | 115.75 | TIMEX-PREMIUM | Złoto |  |  |  | Gniazda abonenckie | 10
3238 | 83239 | WP-1 Pr CZ | 5907522113865 | Łącznik pojedynczy | 17.6 | TIMEX-PREMIUM | Czarny Mat |  |  |  | Łącznik Natynkowy | 10
3239 | 83229 | WP-2 Pr CZ | 5907522113872 | Łącznik 2-klawiszowy świecznikowy | 19.75 | TIMEX-PREMIUM | Czarny Mat |  |  |  | Łącznik Natynkowy | 10
3240 |  | WP-3 Pr CZ | 5907522130039 | Łącznik 2-klawiszowy, 2-obwodowy | 20.9 | TIMEX-PREMIUM | Czarny Mat |  |  |  | Łącznik Natynkowy | 10
3241 | 83220 | WP-5 Pr CZ | 5907522130077 | Łącznik schodowy | 18.45 | TIMEX-PREMIUM | Czarny Mat |  |  |  | Łącznik Natynkowy | 10
3242 |  | WP-5/2 Pr CZ | 5907522130428 | Łącznik schodowy podwójny | 26.65 | TIMEX-PREMIUM | Czarny Mat |  |  |  | Łącznik Natynkowy | 10
3243 |  | WP-6 Pr CZ | 5907522130121 | Łącznik zwierny światło | 18.45 | TIMEX-PREMIUM | Czarny Mat |  |  |  | Łącznik Natynkowy | 10
3244 |  | WP-7 Pr CZ | 5907522130176 | Łącznik zwierny dzwonek | 18.45 | TIMEX-PREMIUM | Czarny Mat |  |  |  | Łącznik Natynkowy | 10
3245 | 83226 | WP-6/7 Pr CZ | 5907522130572 | Łącznik uniwersalny zwierny światło/ dzwonek | 18.45 | TIMEX-PREMIUM | Czarny Mat |  |  |  | Łącznik Natynkowy | 10
3246 |  | WP-8 Pr CZ | 5907522130220 | Łącznik krzyżowy | 22.5 | TIMEX-PREMIUM | Czarny Mat |  |  |  | Łącznik Natynkowy | 10
3247 |  | WP-9 Pr CZ | 5907522130275 | Łącznik dwubiegunowy | 21.2 | TIMEX-PREMIUM | Czarny Mat |  |  |  | Łącznik Natynkowy | 10
3248 |  | WP-10 Pr CZ | 5907522130329 | Łącznik żaluzjowy | 22.3 | TIMEX-PREMIUM | Czarny Mat |  |  |  | Łącznik Natynkowy | 10
3249 |  | WP-10Z Pr CZ | 5907522130374 | Łącznik żaluzjowy zwierny | 22.3 | TIMEX-PREMIUM | Czarny Mat |  |  |  | Łącznik Natynkowy | 10
3250 |  | WP-1 Pr/S CZ | 5907522192624 | Łącznik pojedynczy z podświetleniem | 21.35 | TIMEX-PREMIUM | Czarny Mat |  |  |  | Łącznik Natynkowy | 10
3251 |  | WP-2 Pr/S CZ | 5907522192631 | Łącznik 2-klawiszowy świecznikowy z podświetleniem | 24.05 | TIMEX-PREMIUM | Czarny Mat |  |  |  | Łącznik Natynkowy | 10
3252 |  | WP-3 Pr/S CZ | 5907522192648 | Łącznik 2-klawiszowy, 2-obwodowy z podświetleniem | 24.7 | TIMEX-PREMIUM | Czarny Mat |  |  |  | Łącznik Natynkowy | 10
3253 |  | WP-5 Pr/S CZ | 5907522192655 | Łącznik schodowy z podświetleniem | 22.35 | TIMEX-PREMIUM | Czarny Mat |  |  |  | Łącznik Natynkowy | 10
3254 |  | WP-6 Pr/S CZ | 5907522192662 | Łącznik zwierny światło z podświetleniem | 22.35 | TIMEX-PREMIUM | Czarny Mat |  |  |  | Łącznik Natynkowy | 10
3255 |  | WP-7 Pr/S CZ | 5907522192679 | Łącznik zwierny dzwonek z podświetleniem | 22.35 | TIMEX-PREMIUM | Czarny Mat |  |  |  | Łącznik Natynkowy | 10
3256 |  | WP-6/7 Pr/S CZ | 5907522192730 | Łącznik uniwersalny zwierny światło/ dzwonek z podświetleniem | 22.35 | TIMEX-PREMIUM | Czarny Mat |  |  |  | Łącznik Natynkowy | 10
3257 |  | WP-8 Pr/S CZ | 5907522192686 | Łącznik krzyżowy z podświetleniem | 26.65 | TIMEX-PREMIUM | Czarny Mat |  |  |  | Łącznik Natynkowy | 10
3258 |  | WP-9 Pr/S CZ | 5907522192693 | Łącznik dwubiegunowy z podświetleniem | 25.15 | TIMEX-PREMIUM | Czarny Mat |  |  |  | Łącznik Natynkowy | 10
3259 |  | WP-10 Pr/S CZ | 5907522192709 | Łącznik żaluzjowy z podświetleniem | 26.25 | TIMEX-PREMIUM | Czarny Mat |  |  |  | Łącznik Natynkowy | 10
3260 |  | WP-10Z Pr/S CZ | 5907522192716 | Łącznik żaluzjowy zwierny z podświetleniem | 26.25 | TIMEX-PREMIUM | Czarny Mat |  |  |  | Łącznik Natynkowy | 10
3261 | 84877 | GPt-15 Pr CZ | 5907522183134 | Gniazdo pojedyncze 2P | 15.75 | TIMEX-PREMIUM | Czarny Mat |  |  |  | Gniazda natynkowe | 10
3262 |  | GPt-16 Pr CZ | 5907522183233 | Gniazdo pojedyncze 2P+Z | 16.7 | TIMEX-PREMIUM | Czarny Mat |  |  |  | Gniazda natynkowe | 10
3263 |  | GPt-16Z Pr CZ | 5907522194796 | Gniazdo pojedyncze 2P+Z z zabezpieczeniem przeciwprzepięciowym | 24.95 | TIMEX-PREMIUM | Czarny Mat |  |  |  | Gniazda natynkowe | 10
3264 | 84829 | GPT-17 Pr CZ | 5907522183264 | Gniazdo pojedyncze 2P+Z Schuko | 16.7 | TIMEX-PREMIUM | Czarny Mat |  |  |  | Gniazda natynkowe | 10
3265 |  | GPT-16 PrH CZ | 5907522183257 | Gniazdo pojedyncze 2p+Z, 16A, 250V, bryzgoodporne | 18.85 | TIMEX-PREMIUM | Czarny Mat |  |  |  | Gniazda natynkowe | 10
3266 | 83197 | GPt-5 Pr CZ | 5907522183301 | Gniazdo podwójne 2x2P | 19.25 | TIMEX-PREMIUM | Czarny Mat |  |  |  | Gniazda natynkowe | 10
3267 | 83225 | GPt-6 Pr CZ | 5907522183325 | Gniazdo podwójne 2x2P+Z | 20.9 | TIMEX-PREMIUM | Czarny Mat |  |  |  | Gniazda natynkowe | 10
3268 |  | GPt-6Z Pr CZ | 5907522194802 | Gniazdo podwójne 2x2P+Z z zabezpieczeniem przeciwprzepięciowym | 28.95 | TIMEX-PREMIUM | Czarny Mat |  |  |  | Gniazda natynkowe | 10
3269 |  | GPt-7 Pr CZ | 5907522183332 | Gniazdo podwójne 2x2P+Z Schuko | 20.9 | TIMEX-PREMIUM | Czarny Mat |  |  |  | Gniazda natynkowe | 10
3270 |  | SO-Pr CZ | 5907522114725 | Ściemniacz obrotowy 230V, 50Hz, Pmin:60W, Pmax:400W | 85 | TIMEX-PREMIUM | Czarny Mat |  |  |  | Ściemniacz | 5
3271 |  | GAP-Pr/K CZ | 5907522130459 | Gniazdo abonenckie "RTV" końcowe 6db p/t | 49.3 | TIMEX-PREMIUM | Czarny Mat |  |  |  | Gniazda abonenckie | 10
3272 |  | GAP-Pr/P CZ | 5907522130466 | Gniazdo abonenckie "RTV" przelotowe podstaw. 9db,zam. 12,15db | 57.95 | TIMEX-PREMIUM | Czarny Mat |  |  |  | Gniazda abonenckie | 10
3273 |  | GTP - 11 Pr CZ | 5907522125646 | Gniazdo telefoniczne 6pin | 37 | TIMEX-PREMIUM | Czarny Mat |  |  |  | Gniazdo telefoniczne | 10
3274 |  | GTP - 12 Pr CZ | 5907522125653 | Gniazdo komputerowe 8pin | 37.7 | TIMEX-PREMIUM | Czarny Mat |  |  |  | Gniazdo telefoniczne | 10
3275 |  | GTP - 12 Pr/6 CZ | 5907522132026 | Gniazdo komputerowe 8pin , KATEGORIA 6 | 55.25 | TIMEX-PREMIUM | Czarny Mat |  |  |  | Gniazdo telefoniczne | 10
3276 |  | GTP - 22 Pr CZ | 5907522125660 | Gniazdo komputerowe 2x8pin | 51.8 | TIMEX-PREMIUM | Czarny Mat |  |  |  | Gniazdo telefoniczne | 10
3277 |  | GTP - 22 Pr/6 CZ | 5907522132071 | Gniazdo komputerowe 2x8pin , KATEGORIA 6 | 78 | TIMEX-PREMIUM | Czarny Mat |  |  |  | Gniazdo telefoniczne | 10
3278 |  | GŁ/USB-2 Pr CZ | 5907522131951 | Gniazdo 2xUSB | 70.75 | TIMEX-PREMIUM | Czarny Mat |  |  |  | Gniazda USB | 5
3279 |  | GG1 - Pr CZ | 5907522131906 | Gniazdo kolumnowe pojedyncze | 32.7 | TIMEX-PREMIUM | Czarny Mat |  |  |  | Gniazda kolumnowe | 10
3280 |  | GG2 - Pr CZ | 5907522131913 | Gniazdo kolumnowe podwójne | 41.6 | TIMEX-PREMIUM | Czarny Mat |  |  |  | Gniazda kolumnowe | 10
3281 |  | GAPS-Pr CZ | 5907522131982 | Gniazdo abonenckie "RTV" satelitarne | 73.55 | TIMEX-PREMIUM | Czarny Mat |  |  |  | Gniazda abonenckie | 10
3282 |  | GAPS/2-Pr CZ | 5907522124984 | Gniazdo abonenckie podwójne "RTV" satelitarne | 110.9 | TIMEX-PREMIUM | Czarny Mat |  |  |  | Gniazda abonenckie | 10
3283 |  | GAPS/P-Pr CZ | 5907522131999 | Gniazdo abonenckie "RTV" satelitarne przelotowe | 113.45 | TIMEX-PREMIUM | Czarny Mat |  |  |  | Gniazda abonenckie | 10
3284 | 70199 | WP-1 Pr moduł BI | 5907522174194 | Łącznik pojedynczy | 11.55 | TIMEX-PREMIUM | Biały |  |  |  | Łącznik Natynkowy | 10
3285 |  | WP-2 Pr moduł BI | 5907522174200 | Łącznik 2-klawiszowy świecznikowy | 13.5 | TIMEX-PREMIUM | Biały |  |  |  | Łącznik Natynkowy | 10
3286 |  | WP-3 Pr moduł BI | 5907522174127 | Łącznik 2-klawiszowy, 2-obwodowy | 15 | TIMEX-PREMIUM | Biały |  |  |  | Łącznik Natynkowy | 10
3287 | 70201 | WP-5 Pr moduł BI | 5907522174224 | Łącznik schodowy | 12.55 | TIMEX-PREMIUM | Biały |  |  |  | Łącznik Natynkowy | 10
3288 |  | WP-5/2 Pr moduł BI | 5907522128685 | Łącznik schodowy podwójny | 21.2 | TIMEX-PREMIUM | Biały |  |  |  | Łącznik Natynkowy | 10
3289 |  | WP-6 Pr moduł BI | 5907522174231 | Łącznik zwierny światło | 12.55 | TIMEX-PREMIUM | Biały |  |  |  | Łącznik Natynkowy | 10
3290 |  | WP-7 Pr moduł BI | 5907522174248 | Łącznik zwierny dzwonek | 12.55 | TIMEX-PREMIUM | Biały |  |  |  | Łącznik Natynkowy | 10
3291 |  | WP-6/7 Pr moduł BI | 5907522174309 | Łącznik uniwersalny zwierny światło/ dzwonek | 12.55 | TIMEX-PREMIUM | Biały |  |  |  | Łącznik Natynkowy | 10
3292 | 70699 | WP-8 Pr moduł BI | 5907522174255 | Łącznik krzyżowy | 16.9 | TIMEX-PREMIUM | Biały |  |  |  | Łącznik Natynkowy | 10
3293 | 70700 | WP-9 Pr moduł BI | 5907522174262 | Łącznik dwubiegunowy | 15.3 | TIMEX-PREMIUM | Biały |  |  |  | Łącznik Natynkowy | 10
3294 |  | WP-10 Pr moduł BI | 5907522174279 | Łącznik żaluzjowy | 16.5 | TIMEX-PREMIUM | Biały |  |  |  | Łącznik Natynkowy | 10
3295 |  | WP-10Z Pr moduł BI | 5907522174286 | Łącznik żaluzjowy zwierny | 16.5 | TIMEX-PREMIUM | Biały |  |  |  | Łącznik Natynkowy | 10
3296 |  | WP-1 Pr/S moduł BI | 5907522174798 | Łącznik pojedynczy z podświetleniem | 15.9 | TIMEX-PREMIUM | Biały |  |  |  | Łącznik Natynkowy | 10
3297 |  | WP-2 Pr/S moduł BI | 5907522174804 | Łącznik 2-klawiszowy świecznikowy z podświetleniem | 17.8 | TIMEX-PREMIUM | Biały |  |  |  | Łącznik Natynkowy | 10
3298 |  | WP-3 Pr/S moduł BI | 5907522174811 | Łącznik 2-klawiszowy, 2-obwodowy z podświetleniem | 19.25 | TIMEX-PREMIUM | Biały |  |  |  | Łącznik Natynkowy | 10
3299 |  | WP-6 Pr/S moduł BI | 5907522174835 | Łącznik zwierny światło z podświetleniem | 16.6 | TIMEX-PREMIUM | Biały |  |  |  | Łącznik Natynkowy | 10
3300 |  | WP-7 Pr/S moduł BI | 5907522174842 | Łącznik zwierny dzwonek z podświetleniem | 16.6 | TIMEX-PREMIUM | Biały |  |  |  | Łącznik Natynkowy | 10
3301 |  | WP-6/7 Pr/S moduł BI | 5907522174903 | Łącznik uniwersalny zwierny światło/ dzwonek z podświetleniem | 16.6 | TIMEX-PREMIUM | Biały |  |  |  | Łącznik Natynkowy | 10
3302 |  | WP-8 Pr/S moduł BI | 5907522174859 | Łącznik krzyżowy z podświetleniem | 21 | TIMEX-PREMIUM | Biały |  |  |  | Łącznik Natynkowy | 10
3303 |  | WP-9 Pr/S moduł BI | 5907522174866 | Łącznik dwubiegunowy z podświetleniem | 19.6 | TIMEX-PREMIUM | Biały |  |  |  | Łącznik Natynkowy | 10
3304 |  | WP-10 Pr/S moduł BI | 5907522174873 | Łącznik żaluzjowy z podświetleniem | 20.7 | TIMEX-PREMIUM | Biały |  |  |  | Łącznik Natynkowy | 10
3305 |  | WP-10Z Pr/S moduł BI | 5907522174880 | Łącznik żaluzjowy zwierny z podświetleniem | 20.7 | TIMEX-PREMIUM | Biały |  |  |  | Łącznik Natynkowy | 10
3306 |  | GPt-15 Pr moduł BI | 5907522176631 | Gniazdo pojedyncze 2P | 9.5 | TIMEX-PREMIUM | Biały |  |  |  | Gniazda natynkowe | 10
3307 |  | GPt-16 Pr moduł BI | 5907522176648 | Gniazdo pojedyncze 2P+Z | 10.5 | TIMEX-PREMIUM | Biały |  |  |  | Gniazda natynkowe | 10
3308 |  | GPt-16Z Pr moduł BI | 5907522195861 | Gniazdo pojedyncze 2P+Z z zabezpieczeniem przeciwprzepięciowym | 19.85 | TIMEX-PREMIUM | Beż |  |  |  | Gniazda natynkowe | 10
3309 |  | GPT-17 Pr moduł BI | 5907522176662 | Gniazdo pojedyncze 2P+Z Schuko | 10.5 | TIMEX-PREMIUM | Biały |  |  |  | Gniazda natynkowe | 10
3310 |  | GPT-16 PrH moduł BI | 5907522176655 | Gniazdo pojedyncze 2p+Z, 16A, 250V, bryzgoodporne | 12.95 | TIMEX-PREMIUM | Biały |  |  |  | Gniazda natynkowe | 10
3311 |  | GPt-5 Pr moduł BI | 5907522194017 | Gniazdo podwójne 2x2P | 13.9 | TIMEX-PREMIUM | Biały |  |  |  | Gniazda natynkowe | 10
3312 |  | GPt-6 Pr moduł BI | 5907522194024 | Gniazdo podwójne 2x2P+Z | 15.9 | TIMEX-PREMIUM | Biały |  |  |  | Gniazda natynkowe | 10
3313 |  | GPt-6 PrZ moduł BI | 5907522195878 | Gniazdo podwójne 2x2P+Z z zabezpieczeniem przeciwprzepięciowym | 24.95 | TIMEX-PREMIUM | Beż |  |  |  | Gniazda natynkowe | 10
3314 | 70198 | SO-Pr moduł BI | 5907522177799 | Ściemniacz obrotowy 230V, 50Hz, Pmin:60W, Pmax:400W | 80.55 | TIMEX-PREMIUM | Biały |  |  |  | Ściemniacz | 5
3315 | 70664 | GAP-Pr/K moduł BI | 5907522178192 | Gniazdo abonenckie "RTV" końcowe 6db p/t | 45.15 | TIMEX-PREMIUM | Biały |  |  |  | Gniazda abonenckie | 5
3316 |  | GAP-Pr/P moduł BI | 5907522178291 | Gniazdo abonenckie "RTV" przelotowe podstaw. 9db,zam. 12,15db | 54.15 | TIMEX-PREMIUM | Biały |  |  |  | Gniazda abonenckie | 5
3317 |  | GAPS-Pr moduł BI | 5907522178390 | Gniazdo abonenckie "RTV" satelitarne | 69.65 | TIMEX-PREMIUM | Biały |  |  |  | Gniazda abonenckie | 5
3318 |  | GAPS/2-Pr moduł BI | 5907522191382 | Gniazdo abonenckie podwójne "RTV" satelitarne | 108.7 | TIMEX-PREMIUM | Biały |  |  |  | Gniazda abonenckie | 5
3319 |  | GAPS/P-Pr moduł BI | 5907522120207 | Gniazdo abonenckie "RTV" satelitarne przelotowe | 111.6 | TIMEX-PREMIUM | Biały |  |  |  | Gniazda abonenckie | 5
3320 |  | GTP - 11 Pr moduł BI | 5907522178994 | Gniazdo telefoniczne 6pin | 32.4 | TIMEX-PREMIUM | Biały |  |  |  | Gniazdo telefoniczne | 5
3321 | 72828 | GTP - 12 Pr moduł BI | 5907522179090 | Gniazdo komputerowe 8pin | 33.15 | TIMEX-PREMIUM | Biały |  |  |  | Gniazdo telefoniczne | 5
3322 |  | GTP - 12 Pr/6 moduł BI | 5907522192204 | Gniazdo komputerowe 8pin , KATEGORIA 6 | 51.25 | TIMEX-PREMIUM | Biały |  |  |  | Gniazdo telefoniczne | 5
3323 |  | GTP - 22 Pr moduł BI | 5907522179199 | Gniazdo komputerowe 2x8pin | 47.65 | TIMEX-PREMIUM | Biały |  |  |  | Gniazdo telefoniczne | 5
3324 |  | GTP - 22 Pr/6 moduł BI | 5907522192303 | Gniazdo komputerowe 2x8pin , KATEGORIA 6 | 74.8 | TIMEX-PREMIUM | Biały |  |  |  | Gniazdo telefoniczne | 5
3325 |  | GG1 - Pr moduł BI | 5907522179496 | Gniazdo kolumnowe pojedyncze | 28 | TIMEX-PREMIUM | Biały |  |  |  | Gniazda kolumnowe | 5
3326 |  | GG2 - Pr moduł BI | 5907522179595 | Gniazdo kolumnowe podwójne | 37.1 | TIMEX-PREMIUM | Biały |  |  |  | Gniazda kolumnowe | 5
3327 |  | GŁ/USB-2 Pr moduł BI | 5907522190361 | Gniazdo 2xUSB | 72.3 | TIMEX-PREMIUM | Biały |  |  |  | Gniazda USB | 5
3328 |  | GPA-1 F Pr moduł BI | 5907522139827 | Gniazdo antenowe typu F | 20.2 | TIMEX-PREMIUM | Biały |  |  |  | Gniazda natynkowe | 5
3329 |  | GPA-1F+GTP-12K Pr | 5907522196875 | GPA-1F+GTP-12K Pr moduł biały Gniazdo antenowe typu F+gniazdo komputerowe 8pin | 27.6 | TIMEX-PREMIUM | Biały |  |  |  | Gniazda natynkowe | 5
3330 |  | RA-1 Pr BI (blister) | 5907522196622 | RA-1 Pr BI (blister) RAMKA POJEDYNCZA | 3.35 | TIMEX-PREMIUM | Biały |  |  |  | Ramki | 10
3331 |  | RA-2 Pr BI (blister) | 5907522196639 | Ra-2 Pr BI (blister) RAMKA PODWÓJNA | 5.6 | TIMEX-PREMIUM | Biały |  |  |  | Ramki | 10
3332 |  | RA-3 Pr BI (blister) | 5907522196646 | Ra-3 Pr BI (blister) RAMKA POTRÓJNA | 8.45 | TIMEX-PREMIUM | Biały |  |  |  | Ramki | 10
3333 |  | RA-4 Pr BI (blister) | 5907522196653 | Ra-4 Pr BI (blister) RAMKA POCZWÓRNA | 11.7 | TIMEX-PREMIUM | Biały |  |  |  | Ramki | 5
3334 |  | RA-5 Pr BI (blister) | 5907522196899 | Ra-5 Pr BI (blister) RAMKA PIĘCIOKROTNA | 15.75 | TIMEX-PREMIUM | Biały |  |  |  | Ramki | 1
3335 |  | Ra-1 Pr BI/BI (DeLux) | 5907522196707 | Ra-1 Pr BI/BI (DeLux) RAMKA POJEDYNCZA SZEROKA | 7.9 | TIMEX-PREMIUM | Biały |  |  |  | Ramki | 10
3336 |  | Ra-2 Pr BI/BI (DeLux) | 5907522196714 | Ra-2 Pr BI/BI (DeLux) RAMKA PODWÓJNA SZEROKA | 12.7 | TIMEX-PREMIUM | Biały |  |  |  | Ramki | 10
3337 |  | Ra-3 Pr BI/BI (DeLux) | 5907522196721 | Ra-3 Pr BI/BI (DeLux) RAMKA POTRÓJNA SZEROKA | 19.6 | TIMEX-PREMIUM | Biały |  |  |  | Ramki | 10
3338 |  | Ra-4 Pr BI/BI (DeLux) | 5907522196738 | Ra-4 Pr BI/BI (DeLux) RAMKA POCZWÓRNA SZEROKA | 25.75 | TIMEX-PREMIUM | Biały |  |  |  | Ramki | 5
3339 |  | Ra-5 Pr BI/BI (DeLux) | 5907522196882 | Ra-5 Pr BI/BI (DeLux) RAMKA PIĘCIOKROTNA SZEROKA | 45.05 | TIMEX-PREMIUM | Biały |  |  |  | Ramki | 1
3340 |  | Ra-1 Pr BI/CH (DeLux) | 5907522196745 | Ra-1 Pr BI/CH (DeLux) RAMKA POJEDYNCZA SZEROKA | 12.7 | TIMEX-PREMIUM | Biały/Chrom |  |  |  | Ramki | 10
3341 |  | Ra-2 Pr BI/CH (DeLux) | 5907522196752 | Ra-2 Pr BI/CH (DeLux) RAMKA PODWÓJNA SZEROKA | 23.55 | TIMEX-PREMIUM | Biały/Chrom |  |  |  | Ramki | 10
3342 |  | Ra-3 Pr BI/CH (DeLux) | 5907522196769 | Ra-3 Pr BI/CH (DeLux) RAMKA POTRÓJNA SZEROKA | 37.1 | TIMEX-PREMIUM | Biały/Chrom |  |  |  | Ramki | 10
3343 |  | Ra-4 Pr BI/CH (DeLux) | 5907522196776 | Ra-4 Pr BI/CH (DeLux) RAMKA POCZWÓRNA SZEROKA | 49.15 | TIMEX-PREMIUM | Biały/Chrom |  |  |  | Ramki | 5
3344 |  | Ra-5 Pr BI/CH (DeLux) | 5907522196844 | Ra-5 Pr BI/CH (DeLux) RAMKA PIĘCIOKROTNA SZEROKA | 59.2 | TIMEX-PREMIUM | Biały/Chrom |  |  |  | Ramki | 1
3345 |  | WP-1 M | 5907522185503 | Wyłącznik pojedynczy | 15.95 | TIMEX-MAGIC | Biały |  |  |  | Łącznik Natynkowy | 10
3346 |  | WP-2 M | 5907522185510 | Wyłącznik 2-klawiszowy świecznikowy | 17.5 | TIMEX-MAGIC | Biały |  |  |  | Łącznik Natynkowy | 10
3347 |  | WP-3 M | 5907522185527 | Wyłącznik 2-klawiszowy, 2-obwodowy | 18.15 | TIMEX-MAGIC | Biały |  |  |  | Łącznik Natynkowy | 10
3348 |  | WP-5 M | 5907522185534 | Wyłącznik schodowy | 16.6 | TIMEX-MAGIC | Biały |  |  |  | Łącznik Natynkowy | 10
3349 |  | WP-5/2 M | 5907522185541 | Wyłącznik schodowy podwójny | 22.35 | TIMEX-MAGIC | Biały |  |  |  | Łącznik Natynkowy | 10
3350 |  | WP-6 M | 5907522185558 | Wyłącznik zwierny światło | 16.6 | TIMEX-MAGIC | Biały |  |  |  | Łącznik Natynkowy | 10
3351 |  | WP-7 M | 5907522185565 | Wyłącznik zwierny światło | 16.6 | TIMEX-MAGIC | Biały |  |  |  | Łącznik Natynkowy | 11
3352 |  | WP-8 M | 5907522185572 | Wyłącznik krzyżowy | 18.15 | TIMEX-MAGIC | Biały |  |  |  | Łącznik Natynkowy | 10
3353 |  | WP-9 M | 5907522185589 | Wyłącznik dwubiegunowy | 18.15 | TIMEX-MAGIC | Biały |  |  |  | Łącznik Natynkowy | 10
3354 |  | WP-10 M | 5907522185596 | Wyłącznik żaluzjowy | 18.85 | TIMEX-MAGIC | Biały |  |  |  | Łącznik Natynkowy | 10
3355 |  | WP-10Z M | 5907522185602 | Wyłącznik żaluzjowy zwierny | 18.85 | TIMEX-MAGIC | Biały |  |  |  | Łącznik Natynkowy | 10
3356 |  | WP-1 M/S | 5907522185633 | Wyłącznik pojedynczy z podświetleniem | 18.85 | TIMEX-MAGIC | Biały |  |  |  | Łącznik Natynkowy | 10
3357 |  | WP-2 M/S | 5907522185640 | Wyłącznik 2-klawiszowy świecznikowy z podświetleniem | 20.55 | TIMEX-MAGIC | Biały |  |  |  | Łącznik Natynkowy | 10
3358 |  | WP-3 M/S | 5907522185657 | Wyłącznik 2-klawiszowy, 2-obwodowy z podświetleniem | 21.05 | TIMEX-MAGIC | Biały |  |  |  | Łącznik Natynkowy | 10
3359 |  | WP-5 M/S | 5907522185664 | Wyłącznik schodowy z podświetleniem | 19.45 | TIMEX-MAGIC | Biały |  |  |  | Łącznik Natynkowy | 10
3360 |  | WP-6 M/S | 5907522185688 | Wyłącznik zwierny światło z podświetleniem | 19.45 | TIMEX-MAGIC | Biały |  |  |  | Łącznik Natynkowy | 10
3361 |  | WP-7 M/S | 5907522185695 | Wyłącznik zwierny dzwonek z podświetleniem | 19.45 | TIMEX-MAGIC | Biały |  |  |  | Łącznik Natynkowy | 10
3362 |  | WP-8 M/S | 5907522185701 | Wyłącznik krzyżowy z podświetleniem | 21.05 | TIMEX-MAGIC | Biały |  |  |  | Łącznik Natynkowy | 10
3363 |  | WP-9 M/S | 5907522185718 | Wyłącznik dwubiegunowy z podświetleniem | 21.05 | TIMEX-MAGIC | Biały |  |  |  | Łącznik Natynkowy | 10
3364 |  | WP-10 M/S | 5907522185725 | Wyłącznik żaluzjowy z podświetleniem | 21.75 | TIMEX-MAGIC | Biały |  |  |  | Łącznik Natynkowy | 10
3365 |  | WP-10Z M/S | 5907522185732 | Wyłącznik żaluzjowy zwierny z podświetleniem | 21.75 | TIMEX-MAGIC | Biały |  |  |  | Łącznik Natynkowy | 10
3366 |  | GPt-15 M | 5907522184117 | Gniazdo wtyczkowe pojedyncze 2P | 14.95 | TIMEX-MAGIC | Biały |  |  |  | Gniazda natynkowe | 10
3367 |  | GPt-16 M | 5907522184124 | Gniazdo wtyczkowe pojedyncze 2P+Z | 15.7 | TIMEX-MAGIC | Biały |  |  |  | Gniazda natynkowe | 10
3368 |  | GPt-17 M | 5907522184131 | Gniazdo wtyczkowe pojedyncze 2P+Z Schuko | 15.7 | TIMEX-MAGIC | Biały |  |  |  | Gniazda natynkowe | 10
3369 |  | GPt-16 MH | 5907522184148 | Gniazdo wtyczkowe pojedyncze 2p+Z, 16A, 250V, bryzgoodporne | 17.25 | TIMEX-MAGIC | Biały |  |  |  | Gniazda natynkowe | 10
3370 |  | GPt-5 M | 5907522184155 | Gniazdo wtyczkowe podwójne 2x2P | 20.2 | TIMEX-MAGIC | Biały |  |  |  | Gniazda natynkowe | 10
3371 |  | GPt-6 M | 5907522184162 | Gniazdo wtyczkowe podwójne 2x2P+Z | 20.8 | TIMEX-MAGIC | Biały |  |  |  | Gniazda natynkowe | 10
3372 |  | SO-M | 5907522184186 | Ściemniacz obrotowy 230V, 50Hz, Pmin:60W, Pmax:400W | 87.65 | TIMEX-MAGIC | Biały |  |  |  | Ściemniacz | 5
3373 |  | GAP-M/K | 5907522184063 | Gniazdo abonenckie "RTV" końcowe 6db p/t | 50.55 | TIMEX-MAGIC | Biały |  |  |  | Gniazda abonenckie | 10
3374 |  | GAP- M/P | 5907522184070 | Gniazdo abonenckie "RTV" przelotowe podstaw. 9db,zam. 12,15db | 59.95 | TIMEX-MAGIC | Biały |  |  |  | Gniazda abonenckie | 10
3375 |  | GAPS-M | 5907522184087 | Gniazdo abonenckie "RTV" satelitarne | 76.2 | TIMEX-MAGIC | Biały |  |  |  | Gniazda abonenckie | 10
3376 |  | GAPS/2-M | 5907522184088 | Gniazdo abonenckie podwójne "RTV" satelitarne | 117.15 | TIMEX-MAGIC | Biały |  |  |  | Gniazda abonenckie | 10
3377 |  | GAPS/P-M | 5907522184094 | Gniazdo abonenckie "RTV" satelitarne przelotowe | 120.1 | TIMEX-MAGIC | Biały |  |  |  | Gniazda abonenckie | 10
3378 |  | GTP-10 M | 5907522184261 | Gniazdo telefoniczne 4pin | 29.4 | TIMEX-MAGIC | Biały |  |  |  | Gniazdo telefoniczne | 10
3379 |  | GTP-11 M | 5907522184278 | Gniazdo telefoniczne 6pin | 30.35 | TIMEX-MAGIC | Biały |  |  |  | Gniazdo telefoniczne | 10
3380 |  | GTP-12 M | 5907522184285 | Gniazdo komputerowe 8pin | 30.85 | TIMEX-MAGIC | Biały |  |  |  | Gniazdo telefoniczne | 10
3381 |  | GTP-12 M/6 | 5907522188009 | Gniazdo komputerowe 8pin , KATEGORIA 6 | 44.2 | TIMEX-MAGIC | Biały |  |  |  | Gniazdo telefoniczne | 10
3382 |  | GTP-22 M | 5907522184292 | Gniazdo komputerowe 2x8pin | 41.55 | TIMEX-MAGIC | Biały |  |  |  | Gniazdo telefoniczne | 10
3383 |  | GTP-22 M/6 | 5907522188290 | Gniazdo komputerowe 2x8pin , KATEGORIA 6 | 61.45 | TIMEX-MAGIC | Biały |  |  |  | Gniazdo telefoniczne | 10
3384 |  | GG1- M | 5907522184315 | Gniazdo kolumnowe pojedyncze | 27.2 | TIMEX-MAGIC | Biały |  |  |  | Gniazda kolumnowe | 10
3385 |  | GG2- M | 5907522184322 | Gniazdo kolumnowe podwójne | 33.8 | TIMEX-MAGIC | Biały |  |  |  | Gniazda kolumnowe | 10
3386 |  | Ra-2 M | 5907522184551 | Ramka podwójna | 12.7 | TIMEX-MAGIC | Biały |  |  |  | Ramki | 10
3387 |  | Ra-3 M | 5907522184568 | Ramka potrójna | 19.6 | TIMEX-MAGIC | Biały |  |  |  | Ramki | 10
3388 |  | Ra-4 M | 5907522184575 | Ramka poczwórna | 25.75 | TIMEX-MAGIC | Biały |  |  |  | Ramki | 10
3389 |  | Ra-5 M | 5907522184582 | Ramka pięciokrotna | 45.05 | TIMEX-MAGIC | Biały |  |  |  | Ramki | 10
3390 |  | WP-1 M | 5907522154004 | Wyłącznik pojedynczy | 24.15 | TIMEX-MAGIC | Biały + chrom |  |  |  | Łącznik Natynkowy | 10
3391 | 78911 | WP-2 M | 5907522154103 | Wyłącznik 2-klawiszowy świecznikowy | 26.2 | TIMEX-MAGIC | Biały + chrom |  |  |  | Łącznik Natynkowy | 10
3392 |  | WP-3 M | 5907522154202 | Wyłącznik 2-klawiszowy, 2-obwodowy | 26.45 | TIMEX-MAGIC | Biały + chrom |  |  |  | Łącznik Natynkowy | 10
3393 |  | WP-5 M | 5907522154301 | Wyłącznik schodowy | 24.8 | TIMEX-MAGIC | Biały + chrom |  |  |  | Łącznik Natynkowy | 10
3394 |  | WP-5/2 M | 5907522184940 | Wyłącznik schodowy podwójny | 30.5 | TIMEX-MAGIC | Biały + chrom |  |  |  | Łącznik Natynkowy | 10
3395 |  | WP-6 M | 5907522154400 | Wyłącznik zwierny światło | 24.8 | TIMEX-MAGIC | Biały + chrom |  |  |  | Łącznik Natynkowy | 10
3396 |  | WP-7 M | 5907522154509 | Wyłącznik zwierny dzwonek | 24.8 | TIMEX-MAGIC | Biały + chrom |  |  |  | Łącznik Natynkowy | 10
3397 |  | WP-8 M | 5907522154608 | Wyłącznik krzyżowy | 26.45 | TIMEX-MAGIC | Biały + chrom |  |  |  | Łącznik Natynkowy | 10
3398 |  | WP-9 M | 5907522154707 | Wyłącznik dwubiegunowy | 26.45 | TIMEX-MAGIC | Biały + chrom |  |  |  | Łącznik Natynkowy | 10
3399 |  | WP-10 M | 5907522154806 | Wyłącznik żaluzjowy | 27.05 | TIMEX-MAGIC | Biały + chrom |  |  |  | Łącznik Natynkowy | 10
3400 |  | WP-10Z M | 5907522154905 | Wyłącznik żaluzjowy zwierny | 27.05 | TIMEX-MAGIC | Biały + chrom |  |  |  | Łącznik Natynkowy | 10
3401 |  | WP-1 M/S | 5907522155001 | Wyłącznik pojedynczy z podświetleniem | 27.05 | TIMEX-MAGIC | Biały + chrom |  |  |  | Łącznik Natynkowy | 10
3402 |  | WP-2 M/S | 5907522155100 | Wyłącznik 2-klawiszowy świecznikowy z podświetleniem | 29.2 | TIMEX-MAGIC | Biały + chrom |  |  |  | Łącznik Natynkowy | 10
3403 |  | WP-3 M/S | 5907522155209 | Wyłącznik 2-klawiszowy, 2-obwodowy z podświetleniem | 29.25 | TIMEX-MAGIC | Biały + chrom |  |  |  | Łącznik Natynkowy | 10
3404 |  | WP-5 M/S | 5907522155308 | Wyłącznik schodowy z podświetleniem | 27.6 | TIMEX-MAGIC | Biały + chrom |  |  |  | Łącznik Natynkowy | 10
3405 |  | WP-6 M/S | 5907522155407 | Wyłącznik zwierny światło z podświetleniem | 27.6 | TIMEX-MAGIC | Biały + chrom |  |  |  | Łącznik Natynkowy | 10
3406 |  | WP-7 M/S | 5907522155506 | Wyłącznik zwierny dzwonek z podświetleniem | 26.3 | TIMEX-MAGIC | Biały + chrom |  |  |  | Łącznik Natynkowy | 10
3407 |  | WP-8 M/S | 5907522155605 | Wyłącznik krzyżowy z podświetleniem | 27.85 | TIMEX-MAGIC | Biały + chrom |  |  |  | Łącznik Natynkowy | 10
3408 |  | WP-9 M/S | 5907522155704 | Wyłącznik dwubiegunowy z podświetleniem | 27.85 | TIMEX-MAGIC | Biały + chrom |  |  |  | Łącznik Natynkowy | 10
3409 |  | WP-10 M/S | 5907522155803 | Wyłącznik żaluzjowy z podświetleniem | 30 | TIMEX-MAGIC | Biały + chrom |  |  |  | Łącznik Natynkowy | 10
3410 |  | WP-10Z M/S | 5907522155902 | Wyłącznik żaluzjowy zwierny z podświetleniem | 30 | TIMEX-MAGIC | Biały + chrom |  |  |  | Łącznik Natynkowy | 10
3411 |  | GPt-15 M | 5907522176594 | Gniazdo wtyczkowe pojedyncze 2P | 23.7 | TIMEX-MAGIC | Biały + chrom |  |  |  | Gniazda natynkowe | 10
3412 |  | GPt-16 M | 5907522176600 | Gniazdo wtyczkowe pojedyncze 2P+Z | 24.35 | TIMEX-MAGIC | Biały + chrom |  |  |  | Gniazda natynkowe | 10
3413 |  | GPt-17 M | 5907522176624 | Gniazdo wtyczkowe pojedyncze 2P+Z Schuko | 24.35 | TIMEX-MAGIC | Biały + chrom |  |  |  | Gniazda natynkowe | 10
3414 |  | GPt-16 MH | 5907522176617 | Gniazdo wtyczkowe pojedyncze 2p+Z, 16A, 250V, bryzgoodporne | 25.8 | TIMEX-MAGIC | Biały + chrom |  |  |  | Gniazda natynkowe | 10
3415 |  | GPt-5 M | 5907522176679 | Gniazdo wtyczkowe podwójne 2x2P | 28.2 | TIMEX-MAGIC | Biały + chrom |  |  |  | Gniazda natynkowe | 10
3416 |  | GPt-6 M | 5907522176686 | Gniazdo wtyczkowe podwójne 2x2P+Z | 29.15 | TIMEX-MAGIC | Biały + chrom |  |  |  | Gniazda natynkowe | 10
3417 |  | SO-M | 5907522177690 | Ściemniacz obrotowy 230V, 50Hz, Pmin:60W, Pmax:400W | 95.65 | TIMEX-MAGIC | Biały + chrom |  |  |  | Ściemniacz | 5
3418 |  | GAP-M/K | 5907522177898 | Gniazdo abonenckie "RTV" końcowe 6db p/t | 58.6 | TIMEX-MAGIC | Biały + chrom |  |  |  | Gniazda abonenckie | 10
3419 |  | GAP- M/P | 5907522177997 | Gniazdo abonenckie "RTV" przelotowe podstaw. 9db,zam. 12,15db | 68 | TIMEX-MAGIC | Biały + chrom |  |  |  | Gniazda abonenckie | 10
3420 |  | GAPS-M | 5907522178093 | Gniazdo abonenckie "RTV" satelitarne | 84.25 | TIMEX-MAGIC | Biały + chrom |  |  |  | Gniazda abonenckie | 10
3421 |  | GAPS/2-M | 5907522178094 | Gniazdo abonenckie podwójne "RTV" satelitarne | 125.15 | TIMEX-MAGIC | Biały + chrom |  |  |  | Gniazda abonenckie | 11
3422 |  | GAPS/P-M | 5907522118945 | Gniazdo abonenckie "RTV" satelitarne przelotowe | 128.1 | TIMEX-MAGIC | Biały + chrom |  |  |  | Gniazda abonenckie | 10
3423 |  | GTP-10 M | 5907522178499 | Gniazdo telefoniczne 4pin | 37.4 | TIMEX-MAGIC | Biały + chrom |  |  |  | Gniazdo telefoniczne | 10
3424 |  | GTP-11 M | 5907522178598 | Gniazdo telefoniczne 6pin | 38.3 | TIMEX-MAGIC | Biały + chrom |  |  |  | Gniazdo telefoniczne | 10
3425 |  | GTP-12 M | 5907522178697 | Gniazdo komputerowe 8pin | 38.9 | TIMEX-MAGIC | Biały + chrom |  |  |  | Gniazdo telefoniczne | 10
3426 |  | GTP-12 M/6 | 5907522188016 | Gniazdo komputerowe 8pin , KATEGORIA 6 | 52.2 | TIMEX-MAGIC | Biały + chrom |  |  |  | Gniazdo telefoniczne | 10
3427 |  | GTP-22 M | 5907522178796 | Gniazdo komputerowe 2x8pin | 49.55 | TIMEX-MAGIC | Biały + chrom |  |  |  | Gniazdo telefoniczne | 10
3428 |  | GTP-22 M/6 | 5907522188306 | Gniazdo komputerowe 2x8pin , KATEGORIA 6 | 69.45 | TIMEX-MAGIC | Biały + chrom |  |  |  | Gniazdo telefoniczne | 10
3429 |  | GG1- M | 5907522179298 | Gniazdo kolumnowe pojedyncze | 35.15 | TIMEX-MAGIC | Biały + chrom |  |  |  | Gniazda kolumnowe | 10
3430 |  | GG2- M | 5907522179397 | Gniazdo kolumnowe podwójne | 41.75 | TIMEX-MAGIC | Biały + chrom |  |  |  | Gniazda kolumnowe | 10
3431 |  | Ra-2 M | 5907522184964 | Ramka podwójna | 23.55 | TIMEX-MAGIC | Biały + chrom |  |  |  | Ramki | 10
3432 |  | Ra-3 M | 5907522184971 | Ramka potrójna | 37.1 | TIMEX-MAGIC | Biały + chrom |  |  |  | Ramki | 10
3433 |  | Ra-4 M | 5907522184988 | Ramka poczwórna | 49.15 | TIMEX-MAGIC | Biały + chrom |  |  |  | Ramki | 10
3434 |  | Ra-5 M | 5907522184995 | Ramka pięciokrotna | 58.1 | TIMEX-MAGIC | Biały + chrom |  |  |  | Ramki | 10
3435 |  | WP-1 P moduł BI | 5907522198879 | Łącznik pojedynczy | 11.65 | TIMEX-PRESTIGE | Biały |  |  |  | Łącznik Natynkowy | 10
3436 |  | WP-2 P moduł BI | 5907522198886 | Łącznik 2-klawiszowy świecznikowy | 12.9 | TIMEX-PRESTIGE | Biały |  |  |  | Łącznik Natynkowy | 10
3437 |  | WP-3 P moduł BI | 5907522114022 | Łącznik 2-klawiszowy, 2-obwodowy | 15.15 | TIMEX-PRESTIGE | Biały |  |  |  | Łącznik Natynkowy | 10
3438 |  | WP-5 P moduł BI | 5907522198893 | Łącznik schodowy | 12.7 | TIMEX-PRESTIGE | Biały |  |  |  | Łącznik Natynkowy | 10
3439 |  | WP-5/2 P moduł BI | 5907522114046 | Łącznik schodowy podwójny | 21.4 | TIMEX-PRESTIGE | Biały |  |  |  | Łącznik Natynkowy | 10
3440 |  | WP-6/7 P moduł BI | 5907522114077 | Łącznik uniwersalny zwierny światło/ dzwonek | 12.7 | TIMEX-PRESTIGE | Biały |  |  |  | Łącznik Natynkowy | 10
3441 |  | WP-8 P moduł BI | 5907522114084 | Łącznik krzyżowy | 17.05 | TIMEX-PRESTIGE | Biały |  |  |  | Łącznik Natynkowy | 10
3442 |  | WP-9 P moduł BI | 5907522114091 | Łącznik dwubiegunowy | 15.45 | TIMEX-PRESTIGE | Biały |  |  |  | Łącznik Natynkowy | 10
3443 |  | WP-10 P moduł BI | 5907522114107 | Łącznik żaluzjowy | 16.65 | TIMEX-PRESTIGE | Biały |  |  |  | Łącznik Natynkowy | 10
3444 |  | WP-10Z P moduł BI | 5907522114114 | Łącznik żaluzjowy zwierny | 16.65 | TIMEX-PRESTIGE | Biały |  |  |  | Łącznik Natynkowy | 10
3445 |  | WP-1 P/S moduł BI | 5907522114121 | Łącznik pojedynczy z podświetleniem | 16 | TIMEX-PRESTIGE | Biały |  |  |  | Łącznik Natynkowy | 10
3446 |  | WP-2 P/S moduł BI | 5907522114565 | Łącznik 2-klawiszowy świecznikowy z podświetleniem | 17 | TIMEX-PRESTIGE | Biały |  |  |  | Łącznik Natynkowy | 10
3447 |  | WP-3 P/S moduł BI | 5907522114572 | Łącznik 2-klawiszowy, 2-obwodowy z podświetleniem | 19.45 | TIMEX-PRESTIGE | Biały |  |  |  | Łącznik Natynkowy | 10
3448 |  | WP-6/7 P/S moduł BI | 5907522114602 | Łącznik uniwersalny zwierny światło/ dzwonek z podświetleniem | 16.75 | TIMEX-PRESTIGE | Biały |  |  |  | Łącznik Natynkowy | 10
3449 |  | WP-8 P/S moduł BI | 5907522114619 | Łącznik krzyżowy z podświetleniem | 21.25 | TIMEX-PRESTIGE | Biały |  |  |  | Łącznik Natynkowy | 10
3450 |  | WP-9 P/S moduł BI | 5907522114626 | Łącznik dwubiegunowy z podświetleniem | 19.85 | TIMEX-PRESTIGE | Biały |  |  |  | Łącznik Natynkowy | 10
3451 |  | WP-10 P/S moduł BI | 5907522114633 | Łącznik żaluzjowy z podświetleniem | 20.85 | TIMEX-PRESTIGE | Biały |  |  |  | Łącznik Natynkowy | 10
3452 |  | WP-10Z P/S moduł BI | 5907522114640 | Łącznik żaluzjowy zwierny z podświetleniem | 20.85 | TIMEX-PRESTIGE | Biały |  |  |  | Łącznik Natynkowy | 10
3453 |  | GPt-15 P moduł BI | 5907522114657 | Gniazdo pojedyncze 2P | 9.15 | TIMEX-PRESTIGE | Biały |  |  |  | Gniazda natynkowe | 10
3454 |  | GPt-16 P moduł BI | 5907522198909 | Gniazdo pojedyncze 2P+Z | 10.2 | TIMEX-PRESTIGE | Biały |  |  |  | Gniazda natynkowe | 10
3455 |  | GPt-16Z P moduł BI | 5907522114671 | Gniazdo pojedyncze 2P+Z z zabezpieczeniem przeciwprzepięciowym | 19.15 | TIMEX-PRESTIGE | Biały |  |  |  | Gniazda natynkowe | 10
3456 |  | GPT-17 P moduł BI | 5907522114688 | Gniazdo pojedyncze 2P+Z Schuko | 11.15 | TIMEX-PRESTIGE | Biały |  |  |  | Gniazda natynkowe | 10
3457 |  | GPT-16 PH moduł BI | 5907522131500 | Gniazdo pojedyncze 2p+Z, 16A, 250V, bryzgoodporne | 12.5 | TIMEX-PRESTIGE | Biały |  |  |  | Gniazda natynkowe | 10
3458 |  | GPt-5 P moduł BI | 5907522131517 | Gniazdo podwójne 2x2P | 12.95 | TIMEX-PRESTIGE | Biały |  |  |  | Gniazda natynkowe | 10
3459 |  | GPt-6 P moduł BI | 5907522198930 | Gniazdo podwójne 2x2P+Z | 15.7 | TIMEX-PRESTIGE | Biały |  |  |  | Gniazda natynkowe | 10
3460 |  | GPt-6Z P moduł BI | 5907522131531 | Gniazdo podwójne 2x2P+Z z zabezpieczeniem przeciwprzepięciowym | 24.6 | TIMEX-PRESTIGE | Biały |  |  |  | Gniazda natynkowe | 10
3461 |  | SO-P moduł BI | 5907522153021 | Ściemniacz obrotowy 230V, 50Hz, Pmin:60W, Pmax:400W | 84.6 | TIMEX-PRESTIGE | Biały |  |  |  | Ściemniacz | 5
3462 |  | GAP-P/K moduł BI | 5907522153120 | Gniazdo abonenckie "RTV" końcowe 6db p/t | 47.4 | TIMEX-PRESTIGE | Biały |  |  |  | Gniazda abonenckie | 5
3463 |  | GAP-P/P moduł BI | 5907522153229 | Gniazdo abonenckie "RTV" przelotowe podstaw. 9db,zam. 12,15db | 56.85 | TIMEX-PRESTIGE | Biały |  |  |  | Gniazda abonenckie | 5
3464 |  | GAPS-P moduł BI | 5907522187880 | Gniazdo abonenckie "RTV" satelitarne | 73.15 | TIMEX-PRESTIGE | Biały |  |  |  | Gniazda abonenckie | 5
3465 |  | GAPS/2-P moduł BI | 5907522187958 | Gniazdo abonenckie podwójne "RTV" satelitarne | 114.15 | TIMEX-PRESTIGE | Biały |  |  |  | Gniazda abonenckie | 5
3466 |  | GAPS/P-P moduł BI | 5907522103668 | Gniazdo abonenckie "RTV" satelitarne przelotowe | 117.2 | TIMEX-PRESTIGE | Biały |  |  |  | Gniazda abonenckie | 5
3467 |  | GTP - 12 P moduł BI | 5907522103712 | Gniazdo komputerowe 8pin | 34.85 | TIMEX-PRESTIGE | Biały |  |  |  | Gniazdo telefoniczne | 5
3468 |  | GTP - 12 P/6 moduł BI | 5907522105013 | Gniazdo komputerowe 8pin, KATEGORIA 6 | 53.8 | TIMEX-PRESTIGE | Biały |  |  |  | Gniazdo telefoniczne | 5
3469 |  | GTP - 22 P moduł BI | 5907522105068 | Gniazdo komputerowe 2x8pin | 50 | TIMEX-PRESTIGE | Biały |  |  |  | Gniazdo telefoniczne | 5
3470 |  | GTP - 22 P/6 moduł BI | 5907522105112 | Gniazdo komputerowe 2x8pin , KATEGORIA 6 | 78.55 | TIMEX-PRESTIGE | Biały |  |  |  | Gniazdo telefoniczne | 5
3471 |  | GG1 - P moduł BI | 5907522105167 | Gniazdo kolumnowe pojedyncze | 29.4 | TIMEX-PRESTIGE | Biały |  |  |  | Gniazda kolumnowe | 5
3472 |  | GG2 - P moduł BI | 5907522103293 | Gniazdo kolumnowe podwójne | 38.95 | TIMEX-PRESTIGE | Biały |  |  |  | Gniazda kolumnowe | 5
3473 |  | GŁ-USB P moduł BI | 5907522103286 | Gniazdo 2xUSB | 75.95 | TIMEX-PRESTIGE | Biały |  |  |  | Gniazda USB | 5
3474 |  | GPA-1 F P moduł BI | 5907522122973 | Gniazdo antenowe typu F | 21.2 | TIMEX-PRESTIGE | Biały |  |  |  | Gniazda natynkowe | 5
3475 |  | GPA-1F+GTP-12K P | 5907522158002 | Gniazdo antenowe typu F+gniazdo komputerowe 8pin | 28.95 | TIMEX-PRESTIGE | Biały |  |  |  | Gniazda natynkowe | 5
3476 |  | RA-1 P BI | 5907522198947 | RA-1 P BI (blister) RAMKA POJEDYNCZA | 3.25 | TIMEX-PRESTIGE | Biały |  |  |  | Ramki | 10
3477 |  | RA-2 P BI | 5907522198954 | Ra-2 P BI (blister) RAMKA PODWÓJNA | 5.55 | TIMEX-PRESTIGE | Biały |  |  |  | Ramki | 10
3478 |  | RA-3 P BI | 5907522198961 | Ra-3 P BI (blister) RAMKA POTRÓJNA | 8 | TIMEX-PRESTIGE | Biały |  |  |  | Ramki | 10
3479 |  | RA-4 P BI | 5907522114398 | Ra-4 P BI (blister) RAMKA POCZWÓRNA | 11.2 | TIMEX-PRESTIGE | Biały |  |  |  | Ramki | 5
3480 |  | WP-1 P moduł CZ | 5907522114404 | Łącznik pojedynczy | 16.55 | TIMEX-PRESTIGE | Czarny Mat |  |  |  | Łącznik Natynkowy | 10
3481 |  | WP-2 P moduł CZ | 5907522114411 | Łącznik 2-klawiszowy świecznikowy | 17.8 | TIMEX-PRESTIGE | Czarny Mat |  |  |  | Łącznik Natynkowy | 10
3482 |  | WP-5 P moduł CZ | 5907522114428 | Łącznik schodowy | 17.5 | TIMEX-PRESTIGE | Czarny Mat |  |  |  | Łącznik Natynkowy | 10
3483 |  | WP-5/2 P moduł CZ | 5907522114435 | Łącznik schodowy podwójny | 26.2 | TIMEX-PRESTIGE | Czarny Mat |  |  |  | Łącznik Natynkowy | 10
3484 |  | WP-6/7 P moduł CZ | 5907522114466 | Łącznik uniwersalny zwierny światło/ dzwonek | 17.5 | TIMEX-PRESTIGE | Czarny Mat |  |  |  | Łącznik Natynkowy | 10
3485 |  | WP-8 P moduł CZ | 5907522114473 | Łącznik krzyżowy | 21.85 | TIMEX-PRESTIGE | Czarny Mat |  |  |  | Łącznik Natynkowy | 10
3486 |  | WP-9 P moduł CZ | 5907522114480 | Łącznik dwubiegunowy | 20.2 | TIMEX-PRESTIGE | Czarny Mat |  |  |  | Łącznik Natynkowy | 10
3487 |  | WP-10 P moduł CZ | 5907522114497 | Łącznik żaluzjowy | 21.4 | TIMEX-PRESTIGE | Czarny Mat |  |  |  | Łącznik Natynkowy | 10
3488 |  | WP-10Z P moduł CZ | 5907522114541 | Łącznik żaluzjowy zwierny | 21.4 | TIMEX-PRESTIGE | Czarny Mat |  |  |  | Łącznik Natynkowy | 10
3489 |  | WP-1 P/S moduł CZ | 5907522114558 | Łącznik pojedynczy z podświetleniem | 20.6 | TIMEX-PRESTIGE | Czarny Mat |  |  |  | Łącznik Natynkowy | 10
3490 |  | WP-2 P/S moduł CZ | 5907522115074 | Łącznik 2-klawiszowy świecznikowy z podświetleniem | 22 | TIMEX-PRESTIGE | Czarny Mat |  |  |  | Łącznik Natynkowy | 10
3491 |  | WP-3 P/S moduł CZ | 5907522115081 | Łącznik 2-klawiszowy, 2-obwodowy z podświetleniem | 24 | TIMEX-PRESTIGE | Czarny Mat |  |  |  | Łącznik Natynkowy | 10
3492 |  | WP-5 P/S moduł CZ | 5907522115098 | Łącznik schodowy z podświetleniem | 21.6 | TIMEX-PRESTIGE | Czarny Mat |  |  |  | Łącznik Natynkowy | 10
3493 |  | WP-6/7 P/S moduł CZ | 5907522115142 | Łącznik uniwersalny zwierny światło/ dzwonek z podświetleniem | 21.6 | TIMEX-PRESTIGE | Czarny Mat |  |  |  | Łącznik Natynkowy | 10
3494 |  | WP-8 P/S moduł CZ | 5907522115159 | Łącznik krzyżowy z podświetleniem | 26.2 | TIMEX-PRESTIGE | Czarny Mat |  |  |  | Łącznik Natynkowy | 10
3495 |  | WP-9 P/S moduł CZ | 5907522115166 | Łącznik dwubiegunowy z podświetleniem | 24.35 | TIMEX-PRESTIGE | Czarny Mat |  |  |  | Łącznik Natynkowy | 10
3496 |  | WP-10 P/S moduł CZ | 5907522115173 | Łącznik żaluzjowy z podświetleniem | 25.6 | TIMEX-PRESTIGE | Czarny Mat |  |  |  | Łącznik Natynkowy | 10
3497 |  | WP-10Z P/S moduł CZ | 5907522115180 | Łącznik żaluzjowy zwierny z podświetleniem | 25.6 | TIMEX-PRESTIGE | Czarny Mat |  |  |  | Łącznik Natynkowy | 10
3498 |  | GPt-15 P moduł CZ | 5907522115197 | Gniazdo pojedyncze 2P | 13.8 | TIMEX-PRESTIGE | Czarny Mat |  |  |  | Gniazda natynkowe | 10
3499 |  | GPt-16 P moduł CZ | 5907522115227 | Gniazdo pojedyncze 2P+Z | 14.85 | TIMEX-PRESTIGE | Czarny Mat |  |  |  | Gniazda natynkowe | 10
3500 |  | GPt-16Z P moduł CZ | 5907522114749 | Gniazdo pojedyncze 2P+Z z zabezpieczeniem przeciwprzepięciowym | 23.2 | TIMEX-PRESTIGE | Czarny Mat |  |  |  | Gniazda natynkowe | 10
3501 |  | GPT-17 P moduł CZ | 5907522131623 | Gniazdo pojedyncze 2P+Z Schuko | 15.65 | TIMEX-PRESTIGE | Czarny Mat |  |  |  | Gniazda natynkowe | 10
3502 |  | GPT-16 PH moduł CZ | 5907522131630 | Gniazdo pojedyncze 2p+Z, 16A, 250V, bryzgoodporne | 17 | TIMEX-PRESTIGE | Czarny Mat |  |  |  | Gniazda natynkowe | 10
3503 |  | GPt-5 P moduł CZ | 5907522131647 | Gniazdo podwójne 2x2P | 18.7 | TIMEX-PRESTIGE | Czarny Mat |  |  |  | Gniazda natynkowe | 10
3504 |  | GPt-6 P moduł CZ | 5907522131654 | Gniazdo podwójne 2x2P+Z | 21.55 | TIMEX-PRESTIGE | Czarny Mat |  |  |  | Gniazda natynkowe | 10
3505 |  | GPt-6Z P moduł CZ | 5907522153045 | Gniazdo podwójne 2x2P+Z z zabezpieczeniem przeciwprzepięciowym | 29.95 | TIMEX-PRESTIGE | Czarny Mat |  |  |  | Gniazda natynkowe | 10
3506 |  | SO-P moduł CZ | 5907522153144 | Ściemniacz obrotowy 230V, 50Hz, Pmin:60W, Pmax:400W | 89.5 | TIMEX-PRESTIGE | Czarny Mat |  |  |  | Ściemniacz | 5
3507 |  | GAP-P/K moduł CZ | 5907522153243 | Gniazdo abonenckie "RTV" końcowe 6db p/t | 51.25 | TIMEX-PRESTIGE | Czarny Mat |  |  |  | Gniazda abonenckie | 10
3508 |  | GAP-P/P moduł CZ | 5907522187910 | Gniazdo abonenckie "RTV" przelotowe podstaw. 9db,zam. 12,15db | 60.55 | TIMEX-PRESTIGE | Czarny Mat |  |  |  | Gniazda abonenckie | 10
3509 |  | GAPS-P moduł CZ | 5907522187989 | Gniazdo abonenckie "RTV" satelitarne | 77.25 | TIMEX-PRESTIGE | Czarny Mat |  |  |  | Gniazda abonenckie | 10
3510 |  | GAPS/2-P moduł CZ | 5907522103699 | Gniazdo abonenckie podwójne "RTV" satelitarne | 117.4 | TIMEX-PRESTIGE | Czarny Mat |  |  |  | Gniazda abonenckie | 10
3511 |  | GAPS/P-P moduł CZ | 5907522103743 | Gniazdo abonenckie "RTV" satelitarne przelotowe | 120.25 | TIMEX-PRESTIGE | Czarny Mat |  |  |  | Gniazda abonenckie | 10
3512 |  | GTP - 12 P moduł CZ | 5907522105044 | Gniazdo komputerowe 8pin | 38.75 | TIMEX-PRESTIGE | Czarny Mat |  |  |  | Gniazdo telefoniczne | 10
3513 |  | GTP - 12 P/6 moduł CZ | 5907522105099 | Gniazdo komputerowe 8pin, KATEGORIA 6 | 57.65 | TIMEX-PRESTIGE | Czarny Mat |  |  |  | Gniazdo telefoniczne | 10
3514 |  | GTP - 22 P moduł CZ | 5907522105143 | Gniazdo komputerowe 2x8pin | 53.8 | TIMEX-PRESTIGE | Czarny Mat |  |  |  | Gniazdo telefoniczne | 10
3515 |  | GTP - 22 P/6 moduł CZ | 5907522105198 | Gniazdo komputerowe 2x8pin , KATEGORIA 6 | 82.15 | TIMEX-PRESTIGE | Czarny Mat |  |  |  | Gniazdo telefoniczne | 10
3516 |  | GG1 - P moduł CZ | 5907522103586 | Gniazdo kolumnowe pojedyncze | 33.35 | TIMEX-PRESTIGE | Czarny Mat |  |  |  | Gniazda kolumnowe | 10
3517 |  | GG2 - P moduł CZ | 5907522103330 | Gniazdo kolumnowe podwójne | 42.95 | TIMEX-PRESTIGE | Czarny Mat |  |  |  | Gniazda kolumnowe | 10
3518 |  | GŁ-USB P moduł CZ | 5907522114008 | Gniazdo 2xUSB | 74.25 | TIMEX-PRESTIGE | Czarny Mat |  |  |  | Gniazda USB | 5
3519 |  | Ra-1 P CZ | 5907522114015 | Ramka pojedyncza | 6.6 | TIMEX-PRESTIGE | Czarny Mat |  |  |  | Ramki | 10
3520 |  | Ra-2 P CZ | 5907522114039 | Ramka podwójna | 9.25 | TIMEX-PRESTIGE | Czarny Mat |  |  |  | Ramki | 10
3521 |  | Ra-3 P CZ | 5907522114664 | Ramka potrójna | 11.6 | TIMEX-PRESTIGE | Czarny Mat |  |  |  | Ramki | 10
3522 |  | Ra-4 P CZ | 5907522131524 | Ramka poczwórna | 14.9 | TIMEX-PRESTIGE | Czarny Mat |  |  |  | Ramki | 5
3523 |  | WP-1 Pr moduł BE | 5907522174316 | Łącznik pojedynczy | 11.95 | TIMEX-PREMIUM | Beż |  |  |  | Łącznik Natynkowy | 10
3524 |  | WP-2 Pr moduł BE | 5907522174323 | Łącznik 2-klawiszowy świecznikowy | 14 | TIMEX-PREMIUM | Beż |  |  |  | Łącznik Natynkowy | 10
3525 |  | WP-3 Pr moduł BE | 5907522174330 | Łącznik 2-klawiszowy, 2-obwodowy | 15.55 | TIMEX-PREMIUM | Beż |  |  |  | Łącznik Natynkowy | 10
3526 |  | WP-5 Pr moduł BE | 5907522174347 | Łącznik schodowy | 13.05 | TIMEX-PREMIUM | Beż |  |  |  | Łącznik Natynkowy | 10
3527 |  | WP-5/2 Pr moduł BE | 5907522128708 | Łącznik schodowy podwójny | 22 | TIMEX-PREMIUM | Beż |  |  |  | Łącznik Natynkowy | 10
3528 |  | WP-6 Pr moduł BE | 5907522174354 | Łącznik zwierny światło | 13.05 | TIMEX-PREMIUM | Beż |  |  |  | Łącznik Natynkowy | 10
3529 |  | WP-7 Pr moduł BE | 5907522174361 | Łącznik zwierny dzwonek | 13.05 | TIMEX-PREMIUM | Beż |  |  |  | Łącznik Natynkowy | 10
3530 |  | WP-6/7 Pr moduł BE | 5907522174422 | Łącznik uniwersalny zwierny światło/ dzwonek | 13.05 | TIMEX-PREMIUM | Beż |  |  |  | Łącznik Natynkowy | 10
3531 |  | WP-8 Pr moduł BE | 5907522174378 | Łącznik krzyżowy | 17.55 | TIMEX-PREMIUM | Beż |  |  |  | Łącznik Natynkowy | 10
3532 |  | WP-9 Pr moduł BE | 5907522174385 | Łącznik dwubiegunowy | 15.9 | TIMEX-PREMIUM | Beż |  |  |  | Łącznik Natynkowy | 10
3533 |  | WP-10 Pr moduł BE | 5907522174392 | Łącznik żaluzjowy | 17 | TIMEX-PREMIUM | Beż |  |  |  | Łącznik Natynkowy | 10
3534 |  | WP-10Z Pr moduł BE | 5907522174408 | Łącznik żaluzjowy zwierny | 17 | TIMEX-PREMIUM | Beż |  |  |  | Łącznik Natynkowy | 10
3535 |  | WP-1 Pr/S moduł BE | 5907522174910 | Łącznik pojedynczy z podświetleniem | 16.5 | TIMEX-PREMIUM | Beż |  |  |  | Łącznik Natynkowy | 10
3536 |  | WP-2 Pr/S moduł BE | 5907522175283 | Łącznik 2-klawiszowy świecznikowy z podświetleniem | 18.6 | TIMEX-PREMIUM | Beż |  |  |  | Łącznik Natynkowy | 10
3537 |  | WP-3 Pr/S moduł BE | 5907522174934 | Łącznik 2-klawiszowy, 2-obwodowy z podświetleniem | 19.85 | TIMEX-PREMIUM | Beż |  |  |  | Łącznik Natynkowy | 10
3538 |  | WP-5 Pr/S moduł BE | 5907522174941 | Łącznik schodowy z podświetleniem | 17.3 | TIMEX-PREMIUM | Beż |  |  |  | Łącznik Natynkowy | 10
3539 |  | WP-6 Pr/S moduł BE | 5907522174958 | Łącznik zwierny światło z podświetleniem | 17.3 | TIMEX-PREMIUM | Beż |  |  |  | Łącznik Natynkowy | 10
3540 |  | WP-7 Pr/S moduł BE | 5907522174965 | Łącznik zwierny dzwonek z podświetleniem | 17.3 | TIMEX-PREMIUM | Beż |  |  |  | Łącznik Natynkowy | 10
3541 |  | WP-6/7 Pr/S moduł BE | 5907522175023 | Łącznik uniwersalny zwierny światło/ dzwonek z podświetleniem | 17.3 | TIMEX-PREMIUM | Beż |  |  |  | Łącznik Natynkowy | 10
3542 |  | WP-8 Pr/S moduł BE | 5907522174972 | Łącznik krzyżowy z podświetleniem | 21.75 | TIMEX-PREMIUM | Beż |  |  |  | Łącznik Natynkowy | 10
3543 |  | WP-9 Pr/S moduł BE | 5907522174989 | Łącznik dwubiegunowy z podświetleniem | 20.2 | TIMEX-PREMIUM | Beż |  |  |  | Łącznik Natynkowy | 10
3544 |  | WP-10 Pr/S moduł BE | 5907522174996 | Łącznik żaluzjowy z podświetleniem | 21.4 | TIMEX-PREMIUM | Beż |  |  |  | Łącznik Natynkowy | 10
3545 |  | WP-10Z Pr/S moduł BE | 5907522175009 | Łącznik żaluzjowy zwierny z podświetleniem | 21.4 | TIMEX-PREMIUM | Beż |  |  |  | Łącznik Natynkowy | 10
3546 |  | GPt-15 Pr moduł BE | 5907522176747 | Gniazdo pojedyncze 2P | 9.8 | TIMEX-PREMIUM | Beż |  |  |  | Gniazda natynkowe | 10
3547 |  | GPt-16 Pr moduł BE | 5907522176754 | Gniazdo pojedyncze 2P+Z | 10.95 | TIMEX-PREMIUM | Beż |  |  |  | Gniazda natynkowe | 10
3548 |  | GPt-16Z Pr moduł BE | 5907522194819 | Gniazdo pojedyncze 2P+Z z zabezpieczeniem przeciwprzepięciowym | 19.85 | TIMEX-PREMIUM | Beż |  |  |  | Gniazda natynkowe | 10
3549 |  | GPT-17 Pr moduł BE | 5907522176778 | Gniazdo pojedyncze 2P+Z Schuko | 10.95 | TIMEX-PREMIUM | Beż |  |  |  | Gniazda natynkowe | 10
3550 |  | GPT-16 PrH moduł BE | 5907522176761 | Gniazdo pojedyncze 2p+Z, 16A, 250V, bryzgoodporne | 13.45 | TIMEX-PREMIUM | Beż |  |  |  | Gniazda natynkowe | 10
3551 |  | GPt-5 Pr moduł BE | 5907522194215 | Gniazdo podwójne 2x2P | 14.4 | TIMEX-PREMIUM | Beż |  |  |  | Gniazda natynkowe | 10
3552 |  | GPt-6 Pr moduł BE | 5907522194284 | Gniazdo podwójne 2x2P+Z | 16.55 | TIMEX-PREMIUM | Beż |  |  |  | Gniazda natynkowe | 10
3553 |  | GPt-6 PrZ moduł BE | 5907522194826 | Gniazdo podwójne 2x2P+Z z zabezpieczeniem przeciwprzepięciowym | 25.4 | TIMEX-PREMIUM | Beż |  |  |  | Gniazda natynkowe | 10
3554 |  | SO-Pr moduł BE | 5907522177805 | Ściemniacz obrotowy 230V, 50Hz, Pmin:60W, Pmax:400W | 83.5 | TIMEX-PREMIUM | Beż |  |  |  | Ściemniacz | 5
3555 |  | GAP-Pr/K moduł BE | 5907522178208 | Gniazdo abonenckie "RTV" końcowe 6db p/t | 46.8 | TIMEX-PREMIUM | Beż |  |  |  | Gniazda abonenckie | 10
3556 |  | GAP-Pr/P moduł BE | 5907522178307 | Gniazdo abonenckie "RTV" przelotowe podstaw. 9db,zam. 12,15db | 56.15 | TIMEX-PREMIUM | Beż |  |  |  | Gniazda abonenckie | 10
3557 |  | GAPS-Pr moduł BE | 5907522178406 | Gniazdo abonenckie "RTV" satelitarne | 72.25 | TIMEX-PREMIUM | Beż |  |  |  | Gniazda abonenckie | 10
3558 |  | GAPS/2-Pr moduł BE | 5907522191412 | Gniazdo abonenckie podwójne "RTV" satelitarne | 112.85 | TIMEX-PREMIUM | Beż |  |  |  | Gniazda abonenckie | 10
3559 |  | GAPS/P-Pr moduł BE | 5907522120214 | Gniazdo abonenckie "RTV" satelitarne przelotowe | 115.8 | TIMEX-PREMIUM | Beż |  |  |  | Gniazda abonenckie | 10
3560 |  | GTP - 11 Pr moduł BE | 5907522179007 | Gniazdo telefoniczne 6pin | 33.6 | TIMEX-PREMIUM | Beż |  |  |  | Gniazdo telefoniczne | 10
3561 |  | GTP - 12 Pr moduł BE | 5907522179106 | Gniazdo komputerowe 8pin | 34.45 | TIMEX-PREMIUM | Beż |  |  |  | Gniazdo telefoniczne | 10
3562 |  | GTP - 12 Pr/6 moduł BE | 5907522192235 | Gniazdo komputerowe 8pin , KATEGORIA 6 | 53.2 | TIMEX-PREMIUM | Beż |  |  |  | Gniazdo telefoniczne | 10
3563 |  | GTP - 22 Pr moduł BE | 5907522179205 | Gniazdo komputerowe 2x8pin | 49.4 | TIMEX-PREMIUM | Beż |  |  |  | Gniazdo telefoniczne | 10
3564 |  | GTP - 22 Pr/6 moduł BE | 5907522192334 | Gniazdo komputerowe 2x8pin , KATEGORIA 6 | 77.65 | TIMEX-PREMIUM | Beż |  |  |  | Gniazdo telefoniczne | 10
3565 |  | GG1 - Pr moduł BE | 5907522179502 | Gniazdo kolumnowe pojedyncze | 29.15 | TIMEX-PREMIUM | Beż |  |  |  | Gniazda kolumnowe | 10
3566 |  | GG2 - Pr moduł BE | 5907522179601 | Gniazdo kolumnowe podwójne | 38.5 | TIMEX-PREMIUM | Beż |  |  |  | Gniazda kolumnowe | 10
3567 |  | GŁ/USB-2 Pr moduł BE | 5907522190392 | Gniazdo 2xUSB | 75.05 | TIMEX-PREMIUM | Beż |  |  |  | Gniazda USB | 5
3568 |  | RA-1 Pr BE (blister) | 5907522196660 | RA-1 Pr BE (blister) RAMKA POJEDYNCZA | 3.5 | TIMEX-PREMIUM | Beż |  |  |  | Ramki | 10
3569 |  | Ra-2 Pr BE (blister) | 5907522196677 | Ra-2 Pr BE (blister) RAMKA PODWÓJNA | 5.8 | TIMEX-PREMIUM | Beż |  |  |  | Ramki | 10
3570 |  | Ra-3 Pr BE (blister) | 5907522196684 | Ra-3 Pr BE (blister) RAMKA POTRÓJNA | 8.65 | TIMEX-PREMIUM | Beż |  |  |  | Ramki | 10
3571 |  | Ra-4 Pr BE (blister) | 5907522196691 | Ra-4 Pr BE (blister) RAMKA POCZWÓRNA | 12 | TIMEX-PREMIUM | Beż |  |  |  | Ramki | 5
3572 |  | WP-1 Pr moduł ZŁ | 5907522175399 | Łącznik pojedynczy | 16.15 | TIMEX-PREMIUM | Złoty |  |  |  | Łącznik Natynkowy | 10
3573 |  | WP-2 Pr moduł ZŁ | 5907522175405 | Łącznik 2-klawiszowy świecznikowy | 18.4 | TIMEX-PREMIUM | Złoty |  |  |  | Łącznik Natynkowy | 10
3574 |  | WP-3 Pr moduł ZŁ | 5907522175412 | Łącznik 2-klawiszowy, 2-obwodowy | 19.6 | TIMEX-PREMIUM | Złoty |  |  |  | Łącznik Natynkowy | 10
3575 |  | WP-5 Pr moduł ZŁ | 5907522175429 | Łącznik schodowy | 17.1 | TIMEX-PREMIUM | Złoty |  |  |  | Łącznik Natynkowy | 10
3576 |  | WP-5/2 Pr moduł ZŁ | 5907522128739 | Łącznik schodowy podwójny | 25.6 | TIMEX-PREMIUM | Złoty |  |  |  | Łącznik Natynkowy | 10
3577 |  | WP-6 Pr moduł ZŁ | 5907522175436 | Łącznik zwierny światło | 17.1 | TIMEX-PREMIUM | Złoty |  |  |  | Łącznik Natynkowy | 10
3578 |  | WP-7 Pr moduł ZŁ | 5907522175443 | Łącznik zwierny dzwonek | 17.1 | TIMEX-PREMIUM | Złoty |  |  |  | Łącznik Natynkowy | 10
3579 |  | WP-6/7 Pr moduł ZŁ | 5907522175504 | Łącznik uniwersalny zwierny światło/ dzwonek | 17.1 | TIMEX-PREMIUM | Złoty |  |  |  | Łącznik Natynkowy | 10
3580 |  | WP-8 Pr moduł ZŁ | 5907522175450 | Łącznik krzyżowy | 21.3 | TIMEX-PREMIUM | Złoty |  |  |  | Łącznik Natynkowy | 10
3581 |  | WP-9 Pr moduł ZŁ | 5907522175467 | Łącznik dwubiegunowy | 19.9 | TIMEX-PREMIUM | Złoty |  |  |  | Łącznik Natynkowy | 10
3582 |  | WP-10 Pr moduł ZŁ | 5907522175474 | Łącznik żaluzjowy | 21.05 | TIMEX-PREMIUM | Złoty |  |  |  | Łącznik Natynkowy | 10
3583 |  | WP-10Z Pr moduł ZŁ | 5907522175481 | Łącznik żaluzjowy zwierny | 21.05 | TIMEX-PREMIUM | Złoty |  |  |  | Łącznik Natynkowy | 10
3584 |  | WP-1 Pr/S moduł ZŁ | 5907522175993 | Łącznik pojedynczy z podświetleniem | 20.15 | TIMEX-PREMIUM | Złoty |  |  |  | Łącznik Natynkowy | 10
3585 |  | WP-2 Pr/S moduł ZŁ | 5907522176006 | Łącznik 2-klawiszowy świecznikowy z podświetleniem | 22.8 | TIMEX-PREMIUM | Złoty |  |  |  | Łącznik Natynkowy | 10
3586 |  | WP-3 Pr/S moduł ZŁ | 5907522176013 | Łącznik 2-klawiszowy, 2-obwodowy z podświetleniem | 23.7 | TIMEX-PREMIUM | Złoty |  |  |  | Łącznik Natynkowy | 10
3587 |  | WP-5 Pr/S moduł ZŁ | 5907522176020 | Łącznik schodowy z podświetleniem | 21.2 | TIMEX-PREMIUM | Złoty |  |  |  | Łącznik Natynkowy | 10
3588 |  | WP-6 Pr/S moduł ZŁ | 5907522176037 | Łącznik zwierny światło z podświetleniem | 21.2 | TIMEX-PREMIUM | Złoty |  |  |  | Łącznik Natynkowy | 10
3589 |  | WP-7 Pr/S moduł ZŁ | 5907522176044 | Łącznik zwierny dzwonek z podświetleniem | 21.2 | TIMEX-PREMIUM | Złoty |  |  |  | Łącznik Natynkowy | 10
3590 |  | WP-6/7 Pr/S moduł ZŁ | 5907522176105 | Łącznik uniwersalny zwierny światło/ dzwonek z podświetleniem | 21.2 | TIMEX-PREMIUM | Złoty |  |  |  | Łącznik Natynkowy | 10
3591 |  | WP-8 Pr/S moduł ZŁ | 5907522176051 | Łącznik krzyżowy z podświetleniem | 25.6 | TIMEX-PREMIUM | Złoty |  |  |  | Łącznik Natynkowy | 10
3592 |  | WP-9 Pr/S moduł ZŁ | 5907522176068 | Łącznik dwubiegunowy z podświetleniem | 24.05 | TIMEX-PREMIUM | Złoty |  |  |  | Łącznik Natynkowy | 10
3593 |  | WP-10 Pr/S moduł ZŁ | 5907522176075 | Łącznik żaluzjowy z podświetleniem | 25.15 | TIMEX-PREMIUM | Złoty |  |  |  | Łącznik Natynkowy | 10
3594 |  | WP-10Z Pr/S moduł ZŁ | 5907522176082 | Łącznik żaluzjowy zwierny z podświetleniem | 25.15 | TIMEX-PREMIUM | Złoty |  |  |  | Łącznik Natynkowy | 10
3595 |  | GPt-15 Pr moduł ZŁ | 5907522177188 | Gniazdo pojedyncze 2P | 14.35 | TIMEX-PREMIUM | Złoty |  |  |  | Gniazda natynkowe | 10
3596 |  | GPt-16 Pr moduł ZŁ | 5907522177195 | Gniazdo pojedyncze 2P+Z | 15.45 | TIMEX-PREMIUM | Złoty |  |  |  | Gniazda natynkowe | 10
3597 |  | GPt-16Z Pr moduł ZŁ | 5907522194833 | Gniazdo pojedyncze 2P+Z z zabezpieczeniem przeciwprzepięciowym | 23.8 | TIMEX-PREMIUM | Złoty |  |  |  | Gniazda natynkowe | 10
3598 |  | GPT-17 Pr moduł ZŁ | 5907522177218 | Gniazdo pojedyncze 2P+Z Schuko | 15.45 | TIMEX-PREMIUM | Złoty |  |  |  | Gniazda natynkowe | 10
3599 |  | GPT-16 PrH moduł ZŁ | 5907522177201 | Gniazdo pojedyncze 2p+Z, 16A, 250V, bryzgoodporne | 17.45 | TIMEX-PREMIUM | Złoty |  |  |  | Gniazda natynkowe | 10
3600 |  | GPt-5 Pr moduł ZŁ | 5907522194239 | Gniazdo podwójne 2x2P | 19.95 | TIMEX-PREMIUM | Złoty |  |  |  | Gniazda natynkowe | 10
3601 |  | GPt-6 Pr moduł ZŁ | 5907522194307 | Gniazdo podwójne 2x2P+Z | 21.6 | TIMEX-PREMIUM | Złoty |  |  |  | Gniazda natynkowe | 10
3602 |  | GPt-6Z Pr moduł ZŁ | 5907522194840 | Gniazdo podwójne 2x2P+Z z zabezpieczeniem przeciwprzepięciowym | 30.1 | TIMEX-PREMIUM | Złoty |  |  |  | Gniazda natynkowe | 10
3603 |  | SO-Pr moduł ZŁ | 5907522177843 | Ściemniacz obrotowy 230V, 50Hz, Pmin:60W, Pmax:400W | 86.05 | TIMEX-PREMIUM | Złoty |  |  |  | Ściemniacz | 5
3604 |  | GAP-Pr/K moduł ZŁ | 5907522178246 | Gniazdo abonenckie "RTV" końcowe 6db p/t | 49.3 | TIMEX-PREMIUM | Złoty |  |  |  | Gniazda abonenckie | 10
3605 |  | GAP-Pr/P moduł ZŁ | 5907522178345 | Gniazdo abonenckie "RTV" przelotowe podstaw. 9db,zam. 12,15db | 58.25 | TIMEX-PREMIUM | Złoty |  |  |  | Gniazda abonenckie | 10
3606 |  | GAPS-Pr moduł ZŁ | 5907522178444 | Gniazdo abonenckie "RTV" satelitarne | 74.25 | TIMEX-PREMIUM | Złoty |  |  |  | Gniazda abonenckie | 10
3607 |  | GAPS/2-Pr moduł ZŁ | 5907522191436 | Gniazdo abonenckie podwójne "RTV" satelitarne | 112.95 | TIMEX-PREMIUM | Złoty |  |  |  | Gniazda abonenckie | 10
3608 |  | GAPS/P-Pr moduł ZŁ | 5907522120252 | Gniazdo abonenckie "RTV" satelitarne przelotowe | 115.7 | TIMEX-PREMIUM | Złoty |  |  |  | Gniazda abonenckie | 10
3609 |  | GTP - 11 Pr moduł ZŁ | 5907522179045 | Gniazdo telefoniczne 6pin | 36.5 | TIMEX-PREMIUM | Złoty |  |  |  | Gniazdo telefoniczne | 10
3610 |  | GTP - 12 Pr moduł ZŁ | 5907522179144 | Gniazdo komputerowe 8pin | 37.25 | TIMEX-PREMIUM | Złoty |  |  |  | Gniazdo telefoniczne | 10
3611 |  | GTP - 12 Pr/6 moduł ZŁ | 5907522192259 | Gniazdo komputerowe 8pin , KATEGORIA 6 | 55.45 | TIMEX-PREMIUM | Złoty |  |  |  | Gniazdo telefoniczne | 10
3612 |  | GTP - 22 Pr moduł ZŁ | 5907522179243 | Gniazdo komputerowe 2x8pin | 51.8 | TIMEX-PREMIUM | Złoty |  |  |  | Gniazdo telefoniczne | 10
3613 |  | GTP - 22 Pr/6 moduł ZŁ | 5907522192358 | Gniazdo komputerowe 2x8pin , KATEGORIA 6 | 79 | TIMEX-PREMIUM | Złoty |  |  |  | Gniazdo telefoniczne | 10
3614 |  | GG1 - Pr moduł ZŁ | 5907522179540 | Gniazdo kolumnowe pojedyncze | 32.1 | TIMEX-PREMIUM | Złoty |  |  |  | Gniazda kolumnowe | 10
3615 |  | GG2 - Pr moduł ZŁ | 5907522179649 | Gniazdo kolumnowe podwójne | 41.3 | TIMEX-PREMIUM | Złoty |  |  |  | Gniazda kolumnowe | 10
3616 |  | GŁ/USB-2 Pr moduł ZŁ | 5907522190415 | Gniazdo 2xUSB | 71.5 | TIMEX-PREMIUM | Złoty |  |  |  | Gniazda USB | 5
3617 |  | Ra-1 Pr ZŁ | 5907522152048 | Ramka pojedyncza | 5.55 | TIMEX-PREMIUM | Złoto |  |  |  | Ramki | 10
3618 | 70950 | Ra-2 Pr ZŁ | 5907522152147 | Ramka podwójna | 7.95 | TIMEX-PREMIUM | Złoto |  |  |  | Ramki | 10
3619 |  | Ra-3 Pr ZŁ | 5907522152246 | Ramka potrójna | 10.9 | TIMEX-PREMIUM | Złoto |  |  |  | Ramki | 10
3620 |  | Ra-4 Pr ZŁ | 5907522152345 | Ramka poczwórna | 14.5 | TIMEX-PREMIUM | Złoto |  |  |  | Ramki | 5
3621 |  | Ra-5 Pr ZŁ | 5907522104146 | Ramka pięciokrotna | 18.9 | TIMEX-PREMIUM | Złoto |  |  |  | Ramki | 1
3622 |  | Ra-6 Pr ZŁ | 5907522173104 | Ramka sześciokrotna | 22.55 | TIMEX-PREMIUM | Złoto |  |  |  | Ramki | 1
3623 |  | WP-1 Pr moduł SR | 5907522175511 | Łącznik pojedynczy | 16 | TIMEX-PREMIUM | Srebro |  |  |  | Łącznik Natynkowy | 10
3624 |  | WP-2 Pr moduł SR | 5907522175528 | Łącznik 2-klawiszowy świecznikowy | 18.2 | TIMEX-PREMIUM | Srebro |  |  |  | Łącznik Natynkowy | 10
3625 |  | WP-3 Pr moduł SR | 5907522175535 | Łącznik 2-klawiszowy, 2-obwodowy | 19.25 | TIMEX-PREMIUM | Srebro |  |  |  | Łącznik Natynkowy | 10
3626 |  | WP-5 Pr moduł SR | 5907522175542 | Łącznik schodowy | 16.95 | TIMEX-PREMIUM | Srebro |  |  |  | Łącznik Natynkowy | 10
3627 |  | WP-5/2 Pr moduł SR | 5907522128746 | Łącznik schodowy podwójny | 25.45 | TIMEX-PREMIUM | Srebro |  |  |  | Łącznik Natynkowy | 10
3628 |  | WP-6 Pr moduł SR | 5907522175559 | Łącznik zwierny światło | 16.95 | TIMEX-PREMIUM | Srebro |  |  |  | Łącznik Natynkowy | 10
3629 |  | WP-7 Pr moduł SR | 5907522175566 | Łącznik zwierny dzwonek | 16.95 | TIMEX-PREMIUM | Srebro |  |  |  | Łącznik Natynkowy | 10
3630 |  | WP-6/7 Pr moduł SR | 5907522175627 | Łącznik uniwersalny zwierny światło/ dzwonek | 16.95 | TIMEX-PREMIUM | Srebro |  |  |  | Łącznik Natynkowy | 10
3631 |  | WP-8 Pr moduł SR | 5907522175573 | Łącznik krzyżowy | 21.2 | TIMEX-PREMIUM | Srebro |  |  |  | Łącznik Natynkowy | 10
3632 |  | WP-9 Pr moduł SR | 5907522175580 | Łącznik dwubiegunowy | 19.65 | TIMEX-PREMIUM | Srebro |  |  |  | Łącznik Natynkowy | 10
3633 |  | WP-10 Pr moduł SR | 5907522175597 | Łącznik żaluzjowy | 20.8 | TIMEX-PREMIUM | Srebro |  |  |  | Łącznik Natynkowy | 10
3634 |  | WP-10Z Pr moduł SR | 5907522175603 | Łącznik żaluzjowy zwierny | 20.8 | TIMEX-PREMIUM | Srebro |  |  |  | Łącznik Natynkowy | 10
3635 |  | WP-1 Pr/S moduł SR | 5907522176112 | Łącznik pojedynczy z podświetleniem | 19.95 | TIMEX-PREMIUM | Srebro |  |  |  | Łącznik Natynkowy | 10
3636 |  | WP-2 Pr/S moduł SR | 5907522176129 | Łącznik 2-klawiszowy świecznikowy z podświetleniem | 22.55 | TIMEX-PREMIUM | Srebro |  |  |  | Łącznik Natynkowy | 10
3637 |  | WP-3 Pr/S moduł SR | 5907522176136 | Łącznik 2-klawiszowy, 2-obwodowy z podświetleniem | 23.3 | TIMEX-PREMIUM | Srebro |  |  |  | Łącznik Natynkowy | 10
3638 |  | WP-5 Pr/S moduł SR | 5907522176143 | Łącznik schodowy z podświetleniem | 21 | TIMEX-PREMIUM | Srebro |  |  |  | Łącznik Natynkowy | 10
3639 |  | WP-6 Pr/S moduł SR | 5907522176150 | Łącznik zwierny światło z podświetleniem | 21 | TIMEX-PREMIUM | Srebro |  |  |  | Łącznik Natynkowy | 10
3640 |  | WP-7 Pr/S moduł SR | 5907522176167 | Łącznik zwierny dzwonek z podświetleniem | 21 | TIMEX-PREMIUM | Srebro |  |  |  | Łącznik Natynkowy | 10
3641 |  | WP-6/7 Pr/S moduł SR | 5907522176228 | Łącznik uniwersalny zwierny światło/ dzwonek z podświetleniem | 21 | TIMEX-PREMIUM | Srebro |  |  |  | Łącznik Natynkowy | 10
3642 |  | WP-8 Pr/S moduł SR | 5907522176174 | Łącznik krzyżowy z podświetleniem | 25.45 | TIMEX-PREMIUM | Srebro |  |  |  | Łącznik Natynkowy | 10
3643 |  | WP-9 Pr/S moduł SR | 5907522176181 | Łącznik dwubiegunowy z podświetleniem | 23.75 | TIMEX-PREMIUM | Srebro |  |  |  | Łącznik Natynkowy | 10
3644 |  | WP-10 Pr/S moduł SR | 5907522176198 | Łącznik żaluzjowy z podświetleniem | 24.9 | TIMEX-PREMIUM | Srebro |  |  |  | Łącznik Natynkowy | 10
3645 |  | WP-10Z Pr/S moduł SR | 5907522176204 | Łącznik żaluzjowy zwierny z podświetleniem | 24.9 | TIMEX-PREMIUM | Srebro |  |  |  | Łącznik Natynkowy | 10
3646 |  | GPt-15 Pr moduł SR | 5907522177294 | Gniazdo pojedyncze 2P | 14.2 | TIMEX-PREMIUM | Srebro |  |  |  | Gniazda natynkowe | 10
3647 |  | GPt-16 Pr moduł SR | 5907522177300 | Gniazdo pojedyncze 2P+Z | 15.1 | TIMEX-PREMIUM | Srebro |  |  |  | Gniazda natynkowe | 10
3648 |  | GPt-16Z Pr moduł SR | 5907522194857 | Gniazdo pojedyncze 2P+Z z zabezpieczeniem przeciwprzepięciowym | 23.65 | TIMEX-PREMIUM | Srebro |  |  |  | Gniazda natynkowe | 10
3649 |  | GPT-17 Pr moduł SR | 5907522177324 | Gniazdo pojedyncze 2P+Z Schuko | 15.1 | TIMEX-PREMIUM | Srebro |  |  |  | Gniazda natynkowe | 10
3650 |  | GPT-16 PrH moduł SR | 5907522177317 | Gniazdo pojedyncze 2p+Z, 16A, 250V, bryzgoodporne | 17.3 | TIMEX-PREMIUM | Srebro |  |  |  | Gniazda natynkowe | 10
3651 |  | GPt-5 Pr moduł SR | 5907522194246 | Gniazdo podwójne 2x2P | 19.75 | TIMEX-PREMIUM | Srebro |  |  |  | Gniazda natynkowe | 10
3652 |  | GPt-6 Pr moduł SR | 5907522194314 | Gniazdo podwójne 2x2P+Z | 21.4 | TIMEX-PREMIUM | Srebro |  |  |  | Gniazda natynkowe | 10
3653 |  | GPt-6Z Pr moduł SR | 5907522194864 | Gniazdo podwójne 2x2P+Z z zabezpieczeniem przeciwprzepięciowym | 29.75 | TIMEX-PREMIUM | Srebro |  |  |  | Gniazda natynkowe | 10
3654 |  | SO-Pr moduł SR | 5907522177850 | Ściemniacz obrotowy 230V, 50Hz, Pmin:60W, Pmax:400W | 85.25 | TIMEX-PREMIUM | Srebro |  |  |  | Ściemniacz | 5
3655 |  | GAP-Pr/K moduł SR | 5907522178253 | Gniazdo abonenckie "RTV" końcowe 6db p/t | 48.8 | TIMEX-PREMIUM | Srebro |  |  |  | Gniazda abonenckie | 10
3656 |  | GAP-Pr/P moduł SR | 5907522178352 | Gniazdo abonenckie "RTV" przelotowe podstaw. 9db,zam. 12,15db | 57.65 | TIMEX-PREMIUM | Srebro |  |  |  | Gniazda abonenckie | 10
3657 |  | GAPS-Pr moduł SR | 5907522178451 | Gniazdo abonenckie "RTV" satelitarne | 73.55 | TIMEX-PREMIUM | Srebro |  |  |  | Gniazda abonenckie | 10
3658 |  | GAPS/2-Pr moduł SR | 5907522191443 | Gniazdo abonenckie podwójne "RTV" satelitarne | 111.8 | TIMEX-PREMIUM | Srebro |  |  |  | Gniazda abonenckie | 10
3659 |  | GAPS/P-Pr moduł SR | 5907522120269 | Gniazdo abonenckie "RTV" satelitarne przelotowe | 114.5 | TIMEX-PREMIUM | Srebro |  |  |  | Gniazda abonenckie | 10
3660 |  | GTP - 11 Pr moduł SR | 5907522179052 | Gniazdo telefoniczne 6pin | 36.15 | TIMEX-PREMIUM | Srebro |  |  |  | Gniazdo telefoniczne | 10
3661 |  | GTP - 12 Pr moduł SR | 5907522179151 | Gniazdo komputerowe 8pin | 36.9 | TIMEX-PREMIUM | Srebro |  |  |  | Gniazdo telefoniczne | 10
3662 |  | GTP - 12 Pr/6 moduł SR | 5907522192266 | Gniazdo komputerowe 8pin , KATEGORIA 6 | 54.9 | TIMEX-PREMIUM | Srebro |  |  |  | Gniazdo telefoniczne | 10
3663 |  | GTP - 22 Pr moduł SR | 5907522179250 | Gniazdo komputerowe 2x8pin | 51.25 | TIMEX-PREMIUM | Srebro |  |  |  | Gniazdo telefoniczne | 10
3664 |  | GTP - 22 Pr/6 moduł SR | 5907522192365 | Gniazdo komputerowe 2x8pin , KATEGORIA 6 | 78.25 | TIMEX-PREMIUM | Srebro |  |  |  | Gniazdo telefoniczne | 10
3665 |  | GG1 - Pr moduł SR | 5907522179557 | Gniazdo kolumnowe pojedyncze | 31.8 | TIMEX-PREMIUM | Srebro |  |  |  | Gniazda kolumnowe | 10
3666 |  | GG2 - Pr moduł SR | 5907522179656 | Gniazdo kolumnowe podwójne | 40.9 | TIMEX-PREMIUM | Srebro |  |  |  | Gniazda kolumnowe | 10
3667 |  | GŁ/USB-2 Pr moduł SR | 5907522190422 | Gniazdo 2xUSB | 70.75 | TIMEX-PREMIUM | Srebro |  |  |  | Gniazda USB | 5
3668 |  | Ra-1 Pr SR | 5907522152055 | Ramka pojedyncza | 5.5 | TIMEX-PREMIUM | Srebro |  |  |  | Ramki | 10
3669 | 70898 | Ra-2 Pr SR | 5907522152154 | Ramka podwójna | 7.9 | TIMEX-PREMIUM | Srebro |  |  |  | Ramki | 10
3670 | 70899 | Ra-3 Pr SR | 5907522152253 | Ramka potrójna | 10.85 | TIMEX-PREMIUM | Srebro |  |  |  | Ramki | 10
3671 |  | Ra-4 Pr SR | 5907522152352 | Ramka poczwórna | 14.35 | TIMEX-PREMIUM | Srebro |  |  |  | Ramki | 5
3672 |  | Ra-5 Pr SR | 5907522104177 | Ramka pięciokrotna | 18.7 | TIMEX-PREMIUM | Srebro |  |  |  | Ramki | 1
3673 |  | Ra-6 Pr SR | 5907522173111 | Ramka sześciokrotna | 22.3 | TIMEX-PREMIUM | Srebro |  |  |  | Ramki | 1
3674 |  | WP-1 Pr moduł PI | 5907522175634 | Łącznik pojedynczy | 16 | TIMEX-PREMIUM | Piaskowy |  |  |  | Łącznik Natynkowy | 10
3675 |  | WP-2 Pr moduł PI | 5907522175641 | Łącznik 2-klawiszowy świecznikowy | 18.2 | TIMEX-PREMIUM | Piaskowy |  |  |  | Łącznik Natynkowy | 10
3676 |  | WP-3 Pr moduł PI | 5907522175658 | Łącznik 2-klawiszowy, 2-obwodowy | 19.25 | TIMEX-PREMIUM | Piaskowy |  |  |  | Łącznik Natynkowy | 10
3677 |  | WP-5 Pr moduł PI | 5907522175665 | Łącznik schodowy | 16.95 | TIMEX-PREMIUM | Piaskowy |  |  |  | Łącznik Natynkowy | 10
3678 |  | WP-5/2 Pr moduł PI | 5907522128753 | Łącznik schodowy podwójny | 25.45 | TIMEX-PREMIUM | Piaskowy |  |  |  | Łącznik Natynkowy | 10
3679 |  | WP-6 Pr moduł PI | 5907522175672 | Łącznik zwierny światło | 16.95 | TIMEX-PREMIUM | Piaskowy |  |  |  | Łącznik Natynkowy | 10
3680 |  | WP-7 Pr moduł PI | 5907522175689 | Łącznik zwierny dzwonek | 16.95 | TIMEX-PREMIUM | Piaskowy |  |  |  | Łącznik Natynkowy | 10
3681 |  | WP-6/7 Pr moduł PI | 5907522175740 | Łącznik uniwersalny zwierny światło/ dzwonek | 16.95 | TIMEX-PREMIUM | Piaskowy |  |  |  | Łącznik Natynkowy | 10
3682 |  | WP-8 Pr moduł PI | 5907522175696 | Łącznik krzyżowy | 21.2 | TIMEX-PREMIUM | Piaskowy |  |  |  | Łącznik Natynkowy | 10
3683 |  | WP-9 Pr moduł PI | 5907522175702 | Łącznik dwubiegunowy | 19.65 | TIMEX-PREMIUM | Piaskowy |  |  |  | Łącznik Natynkowy | 10
3684 |  | WP-10 Pr moduł PI | 5907522175719 | Łącznik żaluzjowy | 20.8 | TIMEX-PREMIUM | Piaskowy |  |  |  | Łącznik Natynkowy | 10
3685 |  | WP-10Z Pr moduł PI | 5907522175726 | Łącznik żaluzjowy zwierny | 20.8 | TIMEX-PREMIUM | Piaskowy |  |  |  | Łącznik Natynkowy | 10
3686 |  | WP-1 Pr/S moduł PI | 5907522176235 | Łącznik pojedynczy z podświetleniem | 19.95 | TIMEX-PREMIUM | Piaskowy |  |  |  | Łącznik Natynkowy | 10
3687 |  | WP-2 Pr/S moduł PI | 5907522176242 | Łącznik 2-klawiszowy świecznikowy z podświetleniem | 22.55 | TIMEX-PREMIUM | Piaskowy |  |  |  | Łącznik Natynkowy | 10
3688 |  | WP-3 Pr/S moduł PI | 5907522176259 | Łącznik 2-klawiszowy, 2-obwodowy z podświetleniem | 23.3 | TIMEX-PREMIUM | Piaskowy |  |  |  | Łącznik Natynkowy | 10
3689 |  | WP-5 Pr/S moduł PI | 5907522176266 | Łącznik schodowy z podświetleniem | 21 | TIMEX-PREMIUM | Piaskowy |  |  |  | Łącznik Natynkowy | 10
3690 |  | WP-6 Pr/S moduł PI | 5907522176273 | Łącznik zwierny światło z podświetleniem | 21 | TIMEX-PREMIUM | Piaskowy |  |  |  | Łącznik Natynkowy | 10
3691 |  | WP-7 Pr/S moduł PI | 5907522176280 | Łącznik zwierny dzwonek z podświetleniem | 21 | TIMEX-PREMIUM | Piaskowy |  |  |  | Łącznik Natynkowy | 10
3692 |  | WP-6/7 Pr/S moduł PI | 5907522176341 | Łącznik uniwersalny zwierny światło/ dzwonek z podświetleniem | 21 | TIMEX-PREMIUM | Piaskowy |  |  |  | Łącznik Natynkowy | 10
3693 |  | WP-8 Pr/S moduł PI | 5907522176297 | Łącznik krzyżowy z podświetleniem | 25.45 | TIMEX-PREMIUM | Piaskowy |  |  |  | Łącznik Natynkowy | 10
3694 |  | WP-9 Pr/S moduł PI | 5907522176303 | Łącznik dwubiegunowy z podświetleniem | 23.75 | TIMEX-PREMIUM | Piaskowy |  |  |  | Łącznik Natynkowy | 10
3695 |  | WP-10 Pr/S moduł PI | 5907522176310 | Łącznik żaluzjowy z podświetleniem | 24.9 | TIMEX-PREMIUM | Piaskowy |  |  |  | Łącznik Natynkowy | 10
3696 |  | WP-10Z Pr/S moduł PI | 5907522176327 | Łącznik żaluzjowy zwierny z podświetleniem | 24.9 | TIMEX-PREMIUM | Piaskowy |  |  |  | Łącznik Natynkowy | 10
3697 |  | GPt-15 Pr moduł PI | 5907522177409 | Gniazdo pojedyncze 2P | 14.2 | TIMEX-PREMIUM | Piaskowy |  |  |  | Gniazda natynkowe | 10
3698 |  | GPt-16 Pr moduł PI | 5907522177416 | Gniazdo pojedyncze 2P+Z | 15.1 | TIMEX-PREMIUM | Piaskowy |  |  |  | Gniazda natynkowe | 10
3699 |  | GPt-16Z Pr moduł PI | 5907522194871 | Gniazdo pojedyncze 2P+Z z zabezpieczeniem przeciwprzepięciowym | 23.65 | TIMEX-PREMIUM | Piaskowy |  |  |  | Gniazda natynkowe | 10
3700 |  | GPT-17 Pr moduł PI | 5907522177430 | Gniazdo pojedyncze 2P+Z Schuko | 15.1 | TIMEX-PREMIUM | Piaskowy |  |  |  | Gniazda natynkowe | 10
3701 |  | GPT-16 PrH moduł PI | 5907522177423 | Gniazdo pojedyncze 2p+Z, 16A, 250V, bryzgoodporne | 17.3 | TIMEX-PREMIUM | Piaskowy |  |  |  | Gniazda natynkowe | 10
3702 |  | GPt-5 Pr moduł PI | 5907522194253 | Gniazdo podwójne 2x2P | 19.75 | TIMEX-PREMIUM | Piaskowy |  |  |  | Gniazda natynkowe | 10
3703 |  | GPt-6 Pr moduł PI | 5907522194321 | Gniazdo podwójne 2x2P+Z | 21.4 | TIMEX-PREMIUM | Piaskowy |  |  |  | Gniazda natynkowe | 10
3704 |  | GPt-6Z Pr moduł PI | 5907522194888 | Gniazdo podwójne 2x2P+Z z zabezpieczeniem przeciwprzepięciowym | 29.75 | TIMEX-PREMIUM | Piaskowy |  |  |  | Gniazda natynkowe | 10
3705 |  | SO-Pr moduł PI | 5907522177867 | Ściemniacz obrotowy 230V, 50Hz, Pmin:60W, Pmax:400W | 85.25 | TIMEX-PREMIUM | Piaskowy |  |  |  | Ściemniacz | 5
3706 |  | GAP-Pr/K moduł PI | 5907522178260 | Gniazdo abonenckie "RTV" końcowe 6db p/t | 48.8 | TIMEX-PREMIUM | Piaskowy |  |  |  | Gniazda abonenckie | 10
3707 |  | GAP-Pr/P moduł PI | 5907522178369 | Gniazdo abonenckie "RTV" przelotowe podstaw. 9db,zam. 12,15db | 57.65 | TIMEX-PREMIUM | Piaskowy |  |  |  | Gniazda abonenckie | 10
3708 |  | GAPS-Pr moduł PI | 5907522178468 | Gniazdo abonenckie "RTV" satelitarne | 73.55 | TIMEX-PREMIUM | Piaskowy |  |  |  | Gniazda abonenckie | 10
3709 |  | GAPS/2-Pr moduł PI | 5907522191450 | Gniazdo abonenckie podwójne "RTV" satelitarne | 111.8 | TIMEX-PREMIUM | Piaskowy |  |  |  | Gniazda abonenckie | 10
3710 |  | GAPS/P-Pr moduł PI | 5907522120276 | Gniazdo abonenckie "RTV" satelitarne przelotowe | 114.5 | TIMEX-PREMIUM | Piaskowy |  |  |  | Gniazda abonenckie | 10
3711 |  | GTP - 11 Pr moduł PI | 5907522179069 | Gniazdo telefoniczne 6pin | 36.15 | TIMEX-PREMIUM | Piaskowy |  |  |  | Gniazdo telefoniczne | 10
3712 |  | GTP - 12 Pr moduł PI | 5907522179168 | Gniazdo komputerowe 8pin | 36.9 | TIMEX-PREMIUM | Piaskowy |  |  |  | Gniazdo telefoniczne | 10
3713 |  | GTP - 12 Pr/6 moduł PI | 5907522192273 | Gniazdo komputerowe 8pin , KATEGORIA 6 | 54.9 | TIMEX-PREMIUM | Piaskowy |  |  |  | Gniazdo telefoniczne | 10
3714 |  | GTP - 22 Pr moduł PI | 5907522179267 | Gniazdo komputerowe 2x8pin | 51.25 | TIMEX-PREMIUM | Piaskowy |  |  |  | Gniazdo telefoniczne | 10
3715 |  | GTP - 22 Pr/6 moduł PI | 5907522192372 | Gniazdo komputerowe 2x8pin , KATEGORIA 6 | 78.25 | TIMEX-PREMIUM | Piaskowy |  |  |  | Gniazdo telefoniczne | 10
3716 |  | GG1 - Pr moduł PI | 5907522179564 | Gniazdo kolumnowe pojedyncze | 31.8 | TIMEX-PREMIUM | Piaskowy |  |  |  | Gniazda kolumnowe | 10
3717 |  | GG2 - Pr moduł PI | 5907522179663 | Gniazdo kolumnowe podwójne | 40.9 | TIMEX-PREMIUM | Piaskowy |  |  |  | Gniazda kolumnowe | 10
3718 |  | GŁ/USB-2 Pr moduł PI | 5907522190439 | Gniazdo 2xUSB | 70.75 | TIMEX-PREMIUM | Piaskowy |  |  |  | Gniazda USB | 5
3719 |  | Ra-1 Pr PI | 5907522152062 | Ramka pojedyncza | 5.5 | TIMEX-PREMIUM | Piaskowy |  |  |  | Ramki | 10
3720 |  | Ra-2 Pr PI | 5907522152161 | Ramka podwójna | 7.9 | TIMEX-PREMIUM | Piaskowy |  |  |  | Ramki | 10
3721 |  | Ra-3 Pr PI | 5907522152260 | Ramka potrójna | 10.85 | TIMEX-PREMIUM | Piaskowy |  |  |  | Ramki | 10
3722 |  | Ra-4 Pr PI | 5907522152369 | Ramka poczwórna | 14.35 | TIMEX-PREMIUM | Piaskowy |  |  |  | Ramki | 5
3723 |  | Ra-5 Pr PI | 5907522183295 | Ramka pięciokrotna | 18.7 | TIMEX-PREMIUM | Piaskowy |  |  |  | Ramki | 1
3724 |  | Ra-6 Pr PI | 5907522173128 | Ramka sześciokrotna | 22.3 | TIMEX-PREMIUM | Piaskowy |  |  |  | Ramki | 1
3725 |  | WP-1 Pr moduł MI | 5907522175757 | Łącznik pojedynczy | 16.15 | TIMEX-PREMIUM | Miedź |  |  |  | Łącznik Natynkowy | 10
3726 |  | WP-2 Pr moduł MI | 5907522175764 | Łącznik 2-klawiszowy świecznikowy | 18.4 | TIMEX-PREMIUM | Miedź |  |  |  | Łącznik Natynkowy | 10
3727 |  | WP-3 Pr moduł MI | 5907522175771 | Łącznik 2-klawiszowy, 2-obwodowy | 19.6 | TIMEX-PREMIUM | Miedź |  |  |  | Łącznik Natynkowy | 10
3728 |  | WP-5 Pr moduł MI | 5907522175788 | Łącznik schodowy | 17.1 | TIMEX-PREMIUM | Miedź |  |  |  | Łącznik Natynkowy | 10
3729 |  | WP-5/2 Pr moduł MI | 5907522128777 | Łącznik schodowy podwójny | 25.6 | TIMEX-PREMIUM | Miedź |  |  |  | Łącznik Natynkowy | 10
3730 |  | WP-6 Pr moduł MI | 5907522175795 | Łącznik zwierny światło | 17.1 | TIMEX-PREMIUM | Miedź |  |  |  | Łącznik Natynkowy | 10
3731 |  | WP-7 Pr moduł MI | 5907522175801 | Łącznik zwierny dzwonek | 17.1 | TIMEX-PREMIUM | Miedź |  |  |  | Łącznik Natynkowy | 10
3732 |  | WP-6/7 Pr moduł MI | 5907522175863 | Łącznik uniwersalny zwierny światło/ dzwonek | 17.1 | TIMEX-PREMIUM | Miedź |  |  |  | Łącznik Natynkowy | 10
3733 |  | WP-8 Pr moduł MI | 5907522175818 | Łącznik krzyżowy | 21.3 | TIMEX-PREMIUM | Miedź |  |  |  | Łącznik Natynkowy | 10
3734 |  | WP-9 Pr moduł MI | 5907522175825 | Łącznik dwubiegunowy | 19.9 | TIMEX-PREMIUM | Miedź |  |  |  | Łącznik Natynkowy | 10
3735 |  | WP-10 Pr moduł MI | 5907522175832 | Łącznik żaluzjowy | 21.05 | TIMEX-PREMIUM | Miedź |  |  |  | Łącznik Natynkowy | 10
3736 |  | WP-10Z Pr moduł MI | 5907522175849 | Łącznik żaluzjowy zwierny | 21.05 | TIMEX-PREMIUM | Miedź |  |  |  | Łącznik Natynkowy | 10
3737 |  | WP-1 Pr/S moduł MI | 5907522176358 | Łącznik pojedynczy z podświetleniem | 20.15 | TIMEX-PREMIUM | Miedź |  |  |  | Łącznik Natynkowy | 10
3738 |  | WP-2 Pr/S moduł MI | 5907522176365 | Łącznik 2-klawiszowy świecznikowy z podświetleniem | 22.8 | TIMEX-PREMIUM | Miedź |  |  |  | Łącznik Natynkowy | 10
3739 |  | WP-3 Pr/S moduł MI | 5907522176372 | Łącznik 2-klawiszowy, 2-obwodowy z podświetleniem | 23.7 | TIMEX-PREMIUM | Miedź |  |  |  | Łącznik Natynkowy | 10
3740 |  | WP-5 Pr/S moduł MI | 5907522176389 | Łącznik schodowy z podświetleniem | 21.2 | TIMEX-PREMIUM | Miedź |  |  |  | Łącznik Natynkowy | 10
3741 |  | WP-6 Pr/S moduł MI | 5907522176396 | Łącznik zwierny światło z podświetleniem | 21.2 | TIMEX-PREMIUM | Miedź |  |  |  | Łącznik Natynkowy | 10
3742 |  | WP-7 Pr/S moduł MI | 5907522176402 | Łącznik zwierny dzwonek z podświetleniem | 21.2 | TIMEX-PREMIUM | Miedź |  |  |  | Łącznik Natynkowy | 10
3743 |  | WP-6/7 Pr/S moduł MI | 5907522176464 | Łącznik uniwersalny zwierny światło/ dzwonek z podświetleniem | 21.2 | TIMEX-PREMIUM | Miedź |  |  |  | Łącznik Natynkowy | 10
3744 |  | WP-8 Pr/S moduł MI | 5907522176419 | Łącznik krzyżowy z podświetleniem | 25.6 | TIMEX-PREMIUM | Miedź |  |  |  | Łącznik Natynkowy | 10
3745 |  | WP-9 Pr/S moduł MI | 5907522176426 | Łącznik dwubiegunowy z podświetleniem | 24.05 | TIMEX-PREMIUM | Miedź |  |  |  | Łącznik Natynkowy | 10
3746 |  | WP-10 Pr/S moduł MI | 5907522176433 | Łącznik żaluzjowy z podświetleniem | 25.15 | TIMEX-PREMIUM | Miedź |  |  |  | Łącznik Natynkowy | 10
3747 |  | WP-10Z Pr/S moduł MI | 5907522176440 | Łącznik żaluzjowy zwierny z podświetleniem | 25.15 | TIMEX-PREMIUM | Miedź |  |  |  | Łącznik Natynkowy | 10
3748 |  | GPt-15 Pr moduł MI | 5907522177515 | Gniazdo pojedyncze 2P | 14.35 | TIMEX-PREMIUM | Miedź |  |  |  | Gniazda natynkowe | 10
3749 |  | GPt-16 Pr moduł MI | 5907522177522 | Gniazdo pojedyncze 2P+Z | 15.45 | TIMEX-PREMIUM | Miedź |  |  |  | Gniazda natynkowe | 10
3750 |  | GPt-16Z Pr moduł MI | 5907522194895 | Gniazdo pojedyncze 2P+Z z zabezpieczeniem przeciwprzepięciowym | 23.8 | TIMEX-PREMIUM | Miedź |  |  |  | Gniazda natynkowe | 10
3751 |  | GPT-17 Pr moduł MI | 5907522177546 | Gniazdo pojedyncze 2P+Z Schuko | 15.45 | TIMEX-PREMIUM | Miedź |  |  |  | Gniazda natynkowe | 10
3752 |  | GPT-16 PrH moduł MI | 5907522177539 | Gniazdo pojedyncze 2p+Z, 16A, 250V, bryzgoodporne | 17.45 | TIMEX-PREMIUM | Miedź |  |  |  | Gniazda natynkowe | 10
3753 |  | GPt-5 Pr moduł MI | 5907522194260 | Gniazdo podwójne 2x2P | 19.95 | TIMEX-PREMIUM | Miedź |  |  |  | Gniazda natynkowe | 10
3754 |  | GPt-6 Pr moduł MI | 5907522194338 | Gniazdo podwójne 2x2P+Z | 21.6 | TIMEX-PREMIUM | Miedź |  |  |  | Gniazda natynkowe | 10
3755 |  | GPt-6Z Pr moduł MI | 5907522194901 | Gniazdo podwójne 2x2P+Z z zabezpieczeniem przeciwprzepięciowym | 30.1 | TIMEX-PREMIUM | Miedź |  |  |  | Gniazda natynkowe | 10
3756 |  | SO-Pr moduł MI | 5907522177874 | Ściemniacz obrotowy 230V, 50Hz, Pmin:60W, Pmax:400W | 86.05 | TIMEX-PREMIUM | Miedź |  |  |  | Ściemniacz | 5
3757 |  | GAP-Pr/K moduł MI | 5907522178277 | Gniazdo abonenckie "RTV" końcowe 6db p/t | 49.3 | TIMEX-PREMIUM | Miedź |  |  |  | Gniazda abonenckie | 10
3758 |  | GAP-Pr/P moduł MI | 5907522178376 | Gniazdo abonenckie "RTV" przelotowe podstaw. 9db,zam. 12,15db | 58.25 | TIMEX-PREMIUM | Miedź |  |  |  | Gniazda abonenckie | 10
3759 |  | GAPS-Pr moduł MI | 5907522178475 | Gniazdo abonenckie "RTV" satelitarne | 74.25 | TIMEX-PREMIUM | Miedź |  |  |  | Gniazda abonenckie | 10
3760 |  | GAPS/2-Pr moduł MI | 5907522191467 | Gniazdo abonenckie podwójne "RTV" satelitarne | 112.95 | TIMEX-PREMIUM | Miedź |  |  |  | Gniazda abonenckie | 10
3761 |  | GAPS/P-Pr moduł MI | 5907522120283 | Gniazdo abonenckie "RTV" satelitarne przelotowe | 115.7 | TIMEX-PREMIUM | Miedź |  |  |  | Gniazda abonenckie | 10
3762 |  | GTP - 11 Pr moduł MI | 5907522179076 | Gniazdo telefoniczne 6pin | 36.5 | TIMEX-PREMIUM | Miedź |  |  |  | Gniazdo telefoniczne | 10
3763 |  | GTP - 12 Pr moduł MI | 5907522179175 | Gniazdo komputerowe 8pin | 37.25 | TIMEX-PREMIUM | Miedź |  |  |  | Gniazdo telefoniczne | 10
3764 |  | GTP - 12 Pr/6 moduł MI | 5907522192280 | Gniazdo komputerowe 8pin , KATEGORIA 6 | 55.45 | TIMEX-PREMIUM | Miedź |  |  |  | Gniazdo telefoniczne | 10
3765 |  | GTP - 22 Pr moduł MI | 5907522179274 | Gniazdo komputerowe 2x8pin | 51.8 | TIMEX-PREMIUM | Miedź |  |  |  | Gniazdo telefoniczne | 10
3766 |  | GTP - 22 Pr/6 moduł MI | 5907522192389 | Gniazdo komputerowe 2x8pin , KATEGORIA 6 | 79 | TIMEX-PREMIUM | Miedź |  |  |  | Gniazdo telefoniczne | 10
3767 |  | GG1 - Pr moduł MI | 5907522179571 | Gniazdo kolumnowe pojedyncze | 32.1 | TIMEX-PREMIUM | Miedź |  |  |  | Gniazda kolumnowe | 10
3768 |  | GG2 - Pr moduł MI | 5907522179670 | Gniazdo kolumnowe podwójne | 41.3 | TIMEX-PREMIUM | Miedź |  |  |  | Gniazda kolumnowe | 10
3769 |  | GŁ/USB-2 Pr moduł MI | 5907522190446 | Gniazdo 2xUSB | 71.5 | TIMEX-PREMIUM | Miedź |  |  |  | Gniazda USB | 5
3770 |  | Ra-1 Pr MI | 5907522152086 | Ramka pojedyncza | 5.55 | TIMEX-PREMIUM | Miedź |  |  |  | Ramki | 10
3771 | 70196 | Ra-2 Pr MI | 5907522152185 | Ramka podwójna | 7.95 | TIMEX-PREMIUM | Miedź |  |  |  | Ramki | 10
3772 |  | Ra-3 Pr MI | 5907522152284 | Ramka potrójna | 10.9 | TIMEX-PREMIUM | Miedź |  |  |  | Ramki | 10
3773 |  | Ra-4 Pr MI | 5907522152383 | Ramka poczwórna | 14.5 | TIMEX-PREMIUM | Miedź |  |  |  | Ramki | 5
3774 |  | Ra-5 Pr MI | 5907522104184 | Ramka pięciokrotna | 18.9 | TIMEX-PREMIUM | Miedź |  |  |  | Ramki | 1
3775 |  | Ra-6 Pr MI | 5907522173135 | Ramka sześciokrotna | 22.55 | TIMEX-PREMIUM | Miedź |  |  |  | Ramki | 1
3776 | 80624 | WP-1 Pr moduł GR | 5907522175870 | Łącznik pojedynczy | 16.15 | TIMEX-PREMIUM | Grafit |  |  |  | Łącznik Natynkowy | 10
3777 | 70731 | WP-2 Pr moduł GR | 5907522175887 | Łącznik 2-klawiszowy świecznikowy | 18.4 | TIMEX-PREMIUM | Grafit |  |  |  | Łącznik Natynkowy | 10
3778 |  | WP-3 Pr moduł GR | 5907522175894 | Łącznik 2-klawiszowy, 2-obwodowy | 19.6 | TIMEX-PREMIUM | Grafit |  |  |  | Łącznik Natynkowy | 10
3779 | 70730 | WP-5 Pr moduł GR | 5907522175900 | Łącznik schodowy | 17.1 | TIMEX-PREMIUM | Grafit |  |  |  | Łącznik Natynkowy | 10
3780 | 70728 | WP-5/2 Pr moduł GR | 5907522128760 | Łącznik schodowy podwójny | 25.6 | TIMEX-PREMIUM | Grafit |  |  |  | Łącznik Natynkowy | 10
3781 | 70727 | WP-6 Pr moduł GR | 5907522175917 | Łącznik zwierny światło | 17.1 | TIMEX-PREMIUM | Grafit |  |  |  | Łącznik Natynkowy | 10
3782 |  | WP-7 Pr moduł GR | 5907522175924 | Łącznik zwierny dzwonek | 17.1 | TIMEX-PREMIUM | Grafit |  |  |  | Łącznik Natynkowy | 10
3783 |  | WP-6/7 Pr moduł GR | 5907522175986 | Łącznik uniwersalny zwierny światło/ dzwonek | 17.1 | TIMEX-PREMIUM | Grafit |  |  |  | Łącznik Natynkowy | 10
3784 | 70739 | WP-8 Pr moduł GR | 5907522175931 | Łącznik krzyżowy | 21.3 | TIMEX-PREMIUM | Grafit |  |  |  | Łącznik Natynkowy | 10
3785 |  | WP-9 Pr moduł GR | 5907522175948 | Łącznik dwubiegunowy | 19.9 | TIMEX-PREMIUM | Grafit |  |  |  | Łącznik Natynkowy | 10
3786 |  | WP-10 Pr moduł GR | 5907522175955 | Łącznik żaluzjowy | 21.05 | TIMEX-PREMIUM | Grafit |  |  |  | Łącznik Natynkowy | 10
3787 |  | WP-10Z Pr moduł GR | 5907522175962 | Łącznik żaluzjowy zwierny | 21.05 | TIMEX-PREMIUM | Grafit |  |  |  | Łącznik Natynkowy | 10
3788 |  | WP-1 Pr/S moduł GR | 5907522176471 | Łącznik pojedynczy z podświetleniem | 20.15 | TIMEX-PREMIUM | Grafit |  |  |  | Łącznik Natynkowy | 10
3789 |  | WP-2 Pr/S moduł GR | 5907522176488 | Łącznik 2-klawiszowy świecznikowy z podświetleniem | 22.8 | TIMEX-PREMIUM | Grafit |  |  |  | Łącznik Natynkowy | 10
3790 |  | WP-3 Pr/S moduł GR | 5907522176495 | Łącznik 2-klawiszowy, 2-obwodowy z podświetleniem | 23.7 | TIMEX-PREMIUM | Grafit |  |  |  | Łącznik Natynkowy | 10
3791 |  | WP-5 Pr/S moduł GR | 5907522176501 | Łącznik schodowy z podświetleniem | 21.2 | TIMEX-PREMIUM | Grafit |  |  |  | Łącznik Natynkowy | 10
3792 |  | WP-6 Pr/S moduł GR | 5907522176518 | Łącznik zwierny światło z podświetleniem | 21.2 | TIMEX-PREMIUM | Grafit |  |  |  | Łącznik Natynkowy | 10
3793 |  | WP-7 Pr/S moduł GR | 5907522176525 | Łącznik zwierny dzwonek z podświetleniem | 21.2 | TIMEX-PREMIUM | Grafit |  |  |  | Łącznik Natynkowy | 10
3794 |  | WP-6/7 Pr/S moduł GR | 5907522176587 | Łącznik uniwersalny zwierny światło/ dzwonek z podświetleniem | 21.2 | TIMEX-PREMIUM | Grafit |  |  |  | Łącznik Natynkowy | 10
3795 |  | WP-8 Pr/S moduł GR | 5907522176532 | Łącznik krzyżowy z podświetleniem | 25.6 | TIMEX-PREMIUM | Grafit |  |  |  | Łącznik Natynkowy | 10
3796 |  | WP-9 Pr/S moduł GR | 5907522176549 | Łącznik dwubiegunowy z podświetleniem | 24.05 | TIMEX-PREMIUM | Grafit |  |  |  | Łącznik Natynkowy | 10
3797 |  | WP-10 Pr/S moduł GR | 5907522176556 | Łącznik żaluzjowy z podświetleniem | 25.15 | TIMEX-PREMIUM | Grafit |  |  |  | Łącznik Natynkowy | 10
3798 |  | WP-10Z Pr/S moduł GR | 5907522176563 | Łącznik żaluzjowy zwierny z podświetleniem | 25.15 | TIMEX-PREMIUM | Grafit |  |  |  | Łącznik Natynkowy | 10
3799 |  | GPt-15 Pr moduł GR | 5907522177621 | Gniazdo pojedyncze 2P | 14.35 | TIMEX-PREMIUM | Grafit |  |  |  | Gniazda natynkowe | 10
3800 |  | GPt-16 Pr moduł GR | 5907522177638 | Gniazdo pojedyncze 2P+Z | 15.45 | TIMEX-PREMIUM | Grafit |  |  |  | Gniazda natynkowe | 10
3801 |  | GPt-16Z Pr moduł GR | 5907522194918 | Gniazdo pojedyncze 2P+Z z zabezpieczeniem przeciwprzepięciowym | 23.8 | TIMEX-PREMIUM | Grafit |  |  |  | Gniazda natynkowe | 10
3802 |  | GPT-17 Pr moduł GR | 5907522177652 | Gniazdo pojedyncze 2P+Z Schuko | 15.45 | TIMEX-PREMIUM | Grafit |  |  |  | Gniazda natynkowe | 10
3803 |  | GPT-16 PrH moduł GR | 5907522177645 | Gniazdo pojedyncze 2p+Z, 16A, 250V, bryzgoodporne | 17.45 | TIMEX-PREMIUM | Grafit |  |  |  | Gniazda natynkowe | 10
3804 |  | GPt-5 Pr moduł GR | 5907522198596 | Gniazdo podwójne 2x2P | 19.95 | TIMEX-PREMIUM | Grafit |  |  |  | Gniazda natynkowe | 10
3805 |  | GPt-6 Pr moduł GR | 5907522194345 | Gniazdo podwójne 2x2P+Z | 21.6 | TIMEX-PREMIUM | Grafit |  |  |  | Gniazda natynkowe | 10
3806 |  | GPt-6Z Pr moduł GR | 5907522194925 | Gniazdo podwójne 2x2P+Z z zabezpieczeniem przeciwprzepięciowym | 30.1 | TIMEX-PREMIUM | Grafit |  |  |  | Gniazda natynkowe | 10
3807 | 70732 | SO-Pr moduł GR | 5907522177881 | Ściemniacz obrotowy 230V, 50Hz, Pmin:60W, Pmax:400W | 86.05 | TIMEX-PREMIUM | Grafit |  |  |  | Ściemniacz | 5
3808 |  | GAP-Pr/K moduł GR | 5907522178284 | Gniazdo abonenckie "RTV" końcowe 6db p/t | 49.3 | TIMEX-PREMIUM | Grafit |  |  |  | Gniazda abonenckie | 10
3809 |  | GAP-Pr/P moduł GR | 5907522178383 | Gniazdo abonenckie "RTV" przelotowe podstaw. 9db,zam. 12,15db | 58.25 | TIMEX-PREMIUM | Grafit |  |  |  | Gniazda abonenckie | 10
3810 |  | GAPS-Pr moduł GR | 5907522178482 | Gniazdo abonenckie "RTV" satelitarne | 74.25 | TIMEX-PREMIUM | Grafit |  |  |  | Gniazda abonenckie | 10
3811 |  | GAPS/2-Pr moduł GR | 5907522191474 | Gniazdo abonenckie podwójne "RTV" satelitarne | 112.95 | TIMEX-PREMIUM | Grafit |  |  |  | Gniazda abonenckie | 10
3812 |  | GAPS/P-Pr moduł GR | 5907522120290 | Gniazdo abonenckie "RTV" satelitarne przelotowe | 115.7 | TIMEX-PREMIUM | Grafit |  |  |  | Gniazda abonenckie | 10
3813 |  | GTP - 11 Pr moduł GR | 5907522179083 | Gniazdo telefoniczne 6pin | 36.5 | TIMEX-PREMIUM | Grafit |  |  |  | Gniazdo telefoniczne | 10
3814 | 70733 | GTP - 12 Pr moduł GR | 5907522179182 | Gniazdo komputerowe 8pin | 37.25 | TIMEX-PREMIUM | Grafit |  |  |  | Gniazdo telefoniczne | 10
3815 |  | GTP - 12 Pr/6 moduł GR | 5907522192297 | Gniazdo komputerowe 8pin , KATEGORIA 6 | 55.45 | TIMEX-PREMIUM | Grafit |  |  |  | Gniazdo telefoniczne | 10
3816 |  | GTP - 22 Pr moduł GR | 5907522179281 | Gniazdo komputerowe 2x8pin | 51.8 | TIMEX-PREMIUM | Grafit |  |  |  | Gniazdo telefoniczne | 10
3817 |  | GTP - 22 Pr/6 moduł GR | 5907522192396 | Gniazdo komputerowe 2x8pin , KATEGORIA 6 | 79 | TIMEX-PREMIUM | Grafit |  |  |  | Gniazdo telefoniczne | 10
3818 |  | GG1 - Pr moduł GR | 5907522179588 | Gniazdo kolumnowe pojedyncze | 32.1 | TIMEX-PREMIUM | Grafit |  |  |  | Gniazda kolumnowe | 10
3819 |  | GG2 - Pr moduł GR | 5907522179687 | Gniazdo kolumnowe podwójne | 41.3 | TIMEX-PREMIUM | Grafit |  |  |  | Gniazda kolumnowe | 10
3820 |  | GŁ/USB-2 Pr moduł GR | 5907522190453 | Gniazdo 2xUSB | 71.5 | TIMEX-PREMIUM | Grafit |  |  |  | Gniazda USB | 5
3821 | 70193 | Ra-1 Pr GR | 5907522152079 | Ramka pojedyncza | 5.55 | TIMEX-PREMIUM | Grafit |  |  |  | Ramki | 10
3822 | 70195 | Ra-2 Pr GR | 5907522152178 | Ramka podwójna | 7.95 | TIMEX-PREMIUM | Grafit |  |  |  | Ramki | 10
3823 |  | Ra-3 Pr GR | 5907522152277 | Ramka potrójna | 10.9 | TIMEX-PREMIUM | Grafit |  |  |  | Ramki | 10
3824 |  | Ra-4 Pr GR | 5907522152376 | Ramka poczwórna | 14.5 | TIMEX-PREMIUM | Grafit |  |  |  | Ramki | 5
3825 |  | Ra-5 Pr GR | 5907522104191 | Ramka pięciokrotna | 18.9 | TIMEX-PREMIUM | Grafit |  |  |  | Ramki | 1
3826 |  | Ra-6 Pr GR | 5907522173142 | Ramka sześciokrotna | 22.55 | TIMEX-PREMIUM | Grafit |  |  |  | Ramki | 1
3827 |  | WP-1 Pr moduł CZ | 5907522130404 | Łącznik pojedynczy | 16 | TIMEX-PREMIUM | Czarny Mat |  |  |  | Łącznik Natynkowy | 10
3828 |  | WP-2 Pr moduł CZ | 5907522130411 | Łącznik 2-klawiszowy świecznikowy | 18.2 | TIMEX-PREMIUM | Czarny Mat |  |  |  | Łącznik Natynkowy | 10
3829 |  | WP-5 Pr moduł CZ | 5907522130107 | Łącznik schodowy | 16.95 | TIMEX-PREMIUM | Czarny Mat |  |  |  | Łącznik Natynkowy | 10
3830 |  | WP-5/2 Pr moduł CZ | 5907522129842 | Łącznik schodowy podwójny | 25.45 | TIMEX-PREMIUM | Czarny Mat |  |  |  | Łącznik Natynkowy | 10
3831 |  | WP-6 Pr moduł CZ | 5907522195076 | Łącznik zwierny światło | 16.95 | TIMEX-PREMIUM | Czarny Mat |  |  |  | Łącznik Natynkowy | 10
3832 |  | WP-7 Pr moduł CZ | 5907522195014 | Łącznik zwierny dzwonek | 16.95 | TIMEX-PREMIUM | Czarny Mat |  |  |  | Łącznik Natynkowy | 10
3833 |  | WP-6/7 Pr moduł CZ | 5907522130251 | Łącznik uniwersalny zwierny światło/ dzwonek | 16.95 | TIMEX-PREMIUM | Czarny Mat |  |  |  | Łącznik Natynkowy | 10
3834 |  | WP-8 Pr moduł CZ | 5907522130268 | Łącznik krzyżowy | 21.2 | TIMEX-PREMIUM | Czarny Mat |  |  |  | Łącznik Natynkowy | 10
3835 |  | WP-9 Pr moduł CZ | 5907522195021 | Łącznik dwubiegunowy | 19.65 | TIMEX-PREMIUM | Czarny Mat |  |  |  | Łącznik Natynkowy | 10
3836 |  | WP-10 Pr moduł CZ | 5907522130206 | Łącznik żaluzjowy | 20.8 | TIMEX-PREMIUM | Czarny Mat |  |  |  | Łącznik Natynkowy | 10
3837 |  | WP-10Z Pr moduł CZ | 5907522130213 | Łącznik żaluzjowy zwierny | 20.8 | TIMEX-PREMIUM | Czarny Mat |  |  |  | Łącznik Natynkowy | 10
3838 |  | WP-1 Pr/S moduł CZ | 5907522192860 | Łącznik pojedynczy z podświetleniem | 19.95 | TIMEX-PREMIUM | Czarny Mat |  |  |  | Łącznik Natynkowy | 10
3839 |  | WP-2 Pr/S moduł CZ | 5907522192877 | Łącznik 2-klawiszowy świecznikowy z podświetleniem | 22.55 | TIMEX-PREMIUM | Czarny Mat |  |  |  | Łącznik Natynkowy | 10
3840 |  | WP-3 Pr/S moduł CZ | 5907522192884 | Łącznik 2-klawiszowy, 2-obwodowy z podświetleniem | 23.3 | TIMEX-PREMIUM | Czarny Mat |  |  |  | Łącznik Natynkowy | 10
3841 |  | WP-5 Pr/S moduł CZ | 5907522192891 | Łącznik schodowy z podświetleniem | 21 | TIMEX-PREMIUM | Czarny Mat |  |  |  | Łącznik Natynkowy | 10
3842 |  | WP-6 Pr/S moduł CZ | 5907522192907 | Łącznik zwierny światło z podświetleniem | 21 | TIMEX-PREMIUM | Czarny Mat |  |  |  | Łącznik Natynkowy | 10
3843 |  | WP-7 Pr/S moduł CZ | 5907522192914 | Łącznik zwierny dzwonek z podświetleniem | 21 | TIMEX-PREMIUM | Czarny Mat |  |  |  | Łącznik Natynkowy | 10
3844 |  | WP-6/7 Pr/S moduł CZ | 5907522192976 | Łącznik uniwersalny zwierny światło/ dzwonek z podświetleniem | 21 | TIMEX-PREMIUM | Czarny Mat |  |  |  | Łącznik Natynkowy | 10
3845 |  | WP-8 Pr/S moduł CZ | 5907522192921 | Łącznik krzyżowy z podświetleniem | 25.45 | TIMEX-PREMIUM | Czarny Mat |  |  |  | Łącznik Natynkowy | 10
3846 |  | WP-9 Pr/S moduł CZ | 5907522192938 | Łącznik dwubiegunowy z podświetleniem | 23.75 | TIMEX-PREMIUM | Czarny Mat |  |  |  | Łącznik Natynkowy | 10
3847 |  | WP-10 Pr/S moduł CZ | 5907522192945 | Łącznik żaluzjowy z podświetleniem | 24.9 | TIMEX-PREMIUM | Czarny Mat |  |  |  | Łącznik Natynkowy | 10
3848 |  | WP-10Z Pr/S moduł CZ | 5907522192952 | Łącznik żaluzjowy zwierny z podświetleniem | 24.9 | TIMEX-PREMIUM | Czarny Mat |  |  |  | Łącznik Natynkowy | 10
3849 |  | GPt-15 Pr moduł CZ | 5907522114756 | Gniazdo pojedyncze 2P | 14.2 | TIMEX-PREMIUM | Czarny Mat |  |  |  | Gniazda natynkowe | 10
3850 |  | GPt-16 Pr moduł CZ | 5907522148560 | Gniazdo pojedyncze 2P+Z | 15.1 | TIMEX-PREMIUM | Czarny Mat |  |  |  | Gniazda natynkowe | 10
3851 |  | GPt-16Z Pr moduł CZ | 5907522194932 | Gniazdo pojedyncze 2P+Z z zabezpieczeniem przeciwprzepięciowym | 23.65 | TIMEX-PREMIUM | Czarny Mat |  |  |  | Gniazda natynkowe | 10
3852 |  | GPT-17 Pr moduł CZ | 5907522148584 | Gniazdo pojedyncze 2P+Z Schuko | 15.1 | TIMEX-PREMIUM | Czarny Mat |  |  |  | Gniazda natynkowe | 10
3853 |  | GPT-16 PrH moduł CZ | 5907522148577 | Gniazdo pojedyncze 2p+Z, 16A, 250V, bryzgoodporne | 17.3 | TIMEX-PREMIUM | Czarny Mat |  |  |  | Gniazda natynkowe | 10
3854 |  | GPt-5 Pr moduł CZ | 5907522194222 | Gniazdo podwójne 2x2P | 19.75 | TIMEX-PREMIUM | Czarny Mat |  |  |  | Gniazda natynkowe | 10
3855 |  | GPt-6 Pr moduł CZ | 5907522194291 | Gniazdo podwójne 2x2P+Z | 21.4 | TIMEX-PREMIUM | Czarny Mat |  |  |  | Gniazda natynkowe | 10
3856 |  | GPt-6Z Pr moduł CZ | 5907522194949 | Gniazdo podwójne 2x2P+Z z zabezpieczeniem przeciwprzepięciowym | 29.75 | TIMEX-PREMIUM | Czarny Mat |  |  |  | Gniazda natynkowe | 10
3857 |  | SO-Pr moduł CZ | 5907522114754 | Ściemniacz obrotowy 230V, 50Hz, Pmin:60W, Pmax:400W | 85.25 | TIMEX-PREMIUM | Czarny Mat |  |  |  | Ściemniacz | 5
3858 |  | GAP-Pr/K moduł CZ | 5907522125066 | Gniazdo abonenckie "RTV" końcowe 6db p/t | 48.8 | TIMEX-PREMIUM | Czarny Mat |  |  |  | Gniazda abonenckie | 10
3859 |  | GAP-Pr/P moduł CZ | 5907522125073 | Gniazdo abonenckie "RTV" przelotowe podstaw. 9db,zam. 12,15db | 57.65 | TIMEX-PREMIUM | Czarny Mat |  |  |  | Gniazda abonenckie | 10
3860 |  | GAPS-Pr moduł CZ | 5907522125103 | Gniazdo abonenckie "RTV" satelitarne | 73.55 | TIMEX-PREMIUM | Czarny Mat |  |  |  | Gniazda abonenckie | 10
3861 |  | GAPS/2-Pr moduł CZ | 5907522125127 | Gniazdo abonenckie podwójne "RTV" satelitarne | 111.8 | TIMEX-PREMIUM | Czarny Mat |  |  |  | Gniazda abonenckie | 10
3862 |  | GAPS/P-Pr moduł CZ | 5907522125110 | Gniazdo abonenckie "RTV" satelitarne przelotowe | 114.5 | TIMEX-PREMIUM | Czarny Mat |  |  |  | Gniazda abonenckie | 10
3863 |  | GTP - 11 Pr moduł CZ | 5907522129972 | Gniazdo telefoniczne 6pin | 36.15 | TIMEX-PREMIUM | Czarny Mat |  |  |  | Gniazdo telefoniczne | 10
3864 |  | GTP - 12 Pr moduł CZ | 5907522129989 | Gniazdo komputerowe 8pin | 36.9 | TIMEX-PREMIUM | Czarny Mat |  |  |  | Gniazdo telefoniczne | 10
3865 |  | GTP - 12 Pr/6 moduł CZ | 5907522192983 | Gniazdo komputerowe 8pin , KATEGORIA 6 | 54.9 | TIMEX-PREMIUM | Czarny Mat |  |  |  | Gniazdo telefoniczne | 10
3866 |  | GTP - 22 Pr moduł CZ | 5907522129996 | Gniazdo komputerowe 2x8pin | 51.25 | TIMEX-PREMIUM | Czarny Mat |  |  |  | Gniazdo telefoniczne | 10
3867 |  | GTP - 22 Pr/6 moduł CZ | 5907522192990 | Gniazdo komputerowe 2x8pin , KATEGORIA 6 | 78.25 | TIMEX-PREMIUM | Czarny Mat |  |  |  | Gniazdo telefoniczne | 10
3868 |  | GG1 - Pr moduł CZ | 5907522132033 | Gniazdo kolumnowe pojedyncze | 31.8 | TIMEX-PREMIUM | Czarny Mat |  |  |  | Gniazda kolumnowe | 10
3869 |  | GG2 - Pr moduł CZ | 5907522132057 | Gniazdo kolumnowe podwójne | 40.9 | TIMEX-PREMIUM | Czarny Mat |  |  |  | Gniazda kolumnowe | 10
3870 |  | GŁ/USB-2 Pr moduł CZ | 5907522132064 | Gniazdo 2xUSB | 70.75 | TIMEX-PREMIUM | Czarny Mat |  |  |  | Gniazda USB | 5
3871 |  | Ra-1 Pr CZ | 5907522193768 | Ramka pojedyncza | 5.5 | TIMEX-PREMIUM | Czarny Mat |  |  |  | Ramki | 10
3872 |  | Ra-2 Pr CZ | 5907522193775 | Ramka podwójna | 7.9 | TIMEX-PREMIUM | Czarny Mat |  |  |  | Ramki | 10
3873 |  | Ra-3 Pr CZ | 5907522193782 | Ramka potrójna | 10.85 | TIMEX-PREMIUM | Czarny Mat |  |  |  | Ramki | 10
3874 |  | Ra-4 Pr CZ | 5907522193799 | Ramka poczwórna | 14.35 | TIMEX-PREMIUM | Czarny Mat |  |  |  | Ramki | 5
3875 |  | Ra-5 Pr CZ | 5907522193805 | Ramka pięciokrotna | 18.7 | TIMEX-PREMIUM | Czarny Mat |  |  |  | Ramki | 1
3876 |  | Ra-6 Pr CZ | 5907522194352 | Ramka sześciokrotna | 22.3 | TIMEX-PREMIUM | Czarny Mat |  |  |  | Ramki | 1
3877 | 66307 | R-1 BI | 5907522117054 | Rozgałęźnik 2P + 2x2P/ II | 7.75 | R | Biały |  |  |  | Rozgałęźniki | 15
3878 | 66006 | R-1/P BI | 5907522117009 | Rozgałęźnik 3x2P z przesłonami | 8.35 | R | Biały |  |  |  | Rozgałęźniki | 24
3879 |  | R-1L BI | 5907522117764 | Rozgałęźnik 2x2P/ II z lampką | 13 | R | Biały |  |  |  | Rozgałęźniki | 10
3880 |  | R-1/Piłka BI | 5907522117795 | Rozgałęźnik 2x2P/ II z piłką | 14.3 | R | Biały |  |  |  | Rozgałęźniki | 10
3881 |  | R-4/S BI | 5907522117207 | Rozgałęźnik 4x2P/ II, 6A z podświetl. | 16.15 | R | Biały |  |  |  | Rozgałęźniki | 10
3882 | 65999 | R-5 BI | 5907522117108 | Rozgałęźnik 5x2P/ II, 6A | 9.3 | R | Biały |  |  |  | Rozgałęźniki | 10
3883 |  | R-5 ZI | 5907522117139 | R-5(ZI) ROZGAŁĘŹNIK 5x2p płaskie | 9.3 | R | Zielony |  |  |  | Rozgałęźniki | 10
3884 | 66002 | R-35 BI | 5907522117306 | Rozgałęźnik 3x2P | 14.85 | R | Biały |  |  |  | Rozgałęźniki | 15
3885 | 66005 | R-36 BI | 5907522117351 | Rozgałęźnik 3x2P+Z | 18.45 | R | Biały |  |  |  | Rozgałęźniki | 15
3886 |  | R-35/S BI | 5907522117405 | Rozgałęźnik 3x2P z podświetl. | 15.1 | R | Biały |  |  |  | Rozgałęźniki | 15
3887 |  | R-36/S BI | 5907522117450 | Rozgałęźnik 3x2P+Z z podświetl. | 21.7 | R | Biały |  |  |  | Rozgałęźniki | 15
3888 |  | R-36P BI (wer.CZ KS) | 5907522116101 | Rozgałęźnik 3x2P+Z z przesłoną | 21.9 | R | Biały |  |  |  | Rozgałęźniki | 15
3889 | 65997 | R-20 BI | 5907522117702 | Rozgałęźnik 2x2P + 2P/ II | 8.3 | R | Biały |  |  |  | Rozgałęźniki | 20
3890 | 80263 | R-20/S BI | 5907522117740 | Rozgałęźnik 2x2P+ 2P/ II z podświetl. | 11.15 | R | Biały |  |  |  | Rozgałęźniki | 20
3891 | 65998 | R-21 BI | 5907522117658 | Rozgałęźnik 2x2P+Z + 2P/ II | 9.65 | R | Biały |  |  |  | Rozgałęźniki | 20
3892 | 80264 | R-21/S BI | 5907522117689 | Rozgałęźnik 2x2P+Z + 2P/ II z podświetl. | 13.2 | R | Biały |  |  |  | Rozgałęźniki | 20
3893 | 66000 | R-30 BI | 5907522117504 | Rozgałęźnik 3x2P | 8.45 | R | Biały |  |  |  | Rozgałęźniki | 20
3894 | 66055 | R-30/S BI | 5907522117542 | Rozgałęźnik 3x2P z podświetl. | 11.25 | R | Biały |  |  |  | Rozgałęźniki | 20
3895 | 83133 | R-31 BI | 5907522117603 | Rozgałęźnik 3x2P+Z | 10.8 | R | Biały |  |  |  | Rozgałęźniki | 20
3896 |  | R-31/S BI | 5907522117641 | Rozgałęźnik 3x2P+Z z podświetl. | 14.55 | R | Biały |  |  |  | Rozgałęźniki | 20
3897 | 66003 | R-43 BI | 5907522117900 | Rozgałęźnik 3x2P +2P/ II | 9.8 | R | Biały |  |  |  | Rozgałęźniki | 18
3898 | 66004 | R-44 BI | 5907522117955 | Rozgałęźnik 3x2P+Z +2P/ II | 11.25 | R | Biały |  |  |  | Rozgałęźniki | 18
3899 | 66051 | R-45 BI | 5907522117801 | Rozgałęźnik 2x2P + 2x2P/ II | 9.9 | R | Biały |  |  |  | Rozgałęźniki | 18
3900 | 66052 | R-46 BI | 5907522117856 | Rozgałęźnik 2x2P+Z + 2x2P/ II | 11.95 | R | Biały |  |  |  | Rozgałęźniki | 18
3901 | 66053 | R-47 BI | 5907522117153 | Rozgałęźnik 4x2P | 9.9 | R | Biały |  |  |  | Rozgałęźniki | 18
3902 | 66054 | R-48 BI | 5907522117252 | Rozgałęźnik 4x2P+Z | 13.25 | R | Biały |  |  |  | Rozgałęźniki | 18
3903 | 66050 | R-48L BI | 5907522127008 | Rozgałęźnik 3x2P z lampką | 14.85 | R | Biały |  |  |  | Rozgałęźniki | 15
3904 |  | R-48L CZ | 5907522198275 | Rozgałęźnik 4x2P+Z z lampką | 15.9 | R | Czarny |  |  |  | Rozgałęźniki | 15
3905 |  | R-1/P CZ | 5907522117023 | R-1/P(CZ) ROZGAŁĘŹNIK 3x2p | 9.1 | R | Czarny |  |  |  | Rozgałęźniki | 24
3906 |  | R-21 CZ | 5907522117672 | R-21(CZ) ROZGAŁĘŹNIK 2x2p+Z+2p plaskie | 10.25 | R | Czarny |  |  |  | Rozgałęźniki | 20
3907 |  | R-30 CZ | 5907522117528 | R-30 (CZ) ROZGAŁĘŹNIK 3x2p | 9.2 | R | Czarny |  |  |  | Rozgałęźniki | 20
3908 |  | R-31 CZ | 5907522117627 | R-31 (CZ) ROZGAŁĘŹNIK 3x2p+Z | 11.55 | R | Czarny |  |  |  | Rozgałęźniki | 20
3909 |  | R-35 CZ | 5907522117320 | R-35(CZ) ROZGAŁĘŹNIK OKRĄGŁY 3x2p | 15.9 | R | Czarny |  |  |  | Rozgałęźniki | 15
3910 |  | R-36 CZ | 5907522117375 | R-36(CZ) ROZGAŁĘŹNIK OKRĄGŁY 3x2p+Z | 19.85 | R | Czarny |  |  |  | Rozgałęźniki | 15
3911 |  | R-4/S CZ | 5907522117221 | R-4/S(CZ) ROZGAŁĘŹNIK 4x2p płaskie Z PODŚWIETLENIEM | 17.4 | R | Czarny |  |  |  | Rozgałęźniki | 10
3912 |  | R-48 CZ | 5907522117276 | R-48(CZ) Rozgałęźnik 4x2p+Z | 14.2 | R | Czarny |  |  |  | Rozgałęźniki | 18
3913 |  | R-5 CZ | 5907522117122 | R-5(CZ) ROZGAŁĘŹNIK 5x2p płaskie | 10.05 | R | Czarny |  |  |  | Rozgałęźniki | 10
3914 |  | R-20 CZ | 5907522117726 | Rozgałęźnik 2x2P + 2P/ II | 9 | R | Czarny |  |  |  | Rozgałęźniki | 20
3915 |  | R-20/S CZ | 5907522198190 | Rozgałęźnik 2x2P+ 2P/ II z podświetl. | 12.1 | R | Czarny |  |  |  | Rozgałęźniki | 20
3916 |  | R-21/S CZ | 5907522198206 | Rozgałęźnik 2x2P+Z + 2P/ II z podświetl. | 14.1 | R | Czarny |  |  |  | Rozgałęźniki | 20
3917 |  | R-30/S CZ | 5907522198213 | Rozgałęźnik 3x2P z podświetl. | 12.2 | R | Czarny |  |  |  | Rozgałęźniki | 20
3918 |  | R-31/S CZ | 5907522198220 | Rozgałęźnik 3x2P+Z z podświetl. | 15.5 | R | Czarny |  |  |  | Rozgałęźniki | 20
3919 |  | R-43 CZ | 5907522198237 | Rozgałęźnik 3x2P+Z z podświetl. | 10.55 | R | Czarny |  |  |  | Rozgałęźniki | 18
3920 |  | R-44 CZ | 5907522117979 | Rozgałęźnik 3x2P+Z z podświetl. | 12.2 | R | Czarny |  |  |  | Rozgałęźniki | 18
3921 |  | R-45 CZ | 5907522198244 | Rozgałęźnik 3x2P+Z z podświetl. | 10.7 | R | Czarny |  |  |  | Rozgałęźniki | 18
3922 |  | R-46 CZ | 5907522198251 | Rozgałęźnik 3x2P+Z z podświetl. | 12.8 | R | Czarny |  |  |  | Rozgałęźniki | 18
3923 |  | R-47 CZ | 5907522198268 | Rozgałęźnik 3x2P+Z z podświetl. | 10.7 | R | Czarny |  |  |  | Rozgałęźniki | 18
3924 |  | R-35/S CZ | 5907522117429 | Rozgałęźnik 3x2P z podświetl. | 16.4 | R | Czarny |  |  |  | Rozgałęźniki | 15
3925 |  | R-36/S CZ | 5907522117474 | Rozgałęźnik 3x2P+Z z podświetl. | 19.3 | R | Czarny |  |  |  | Rozgałęźniki | 15
3926 | 75338 | R-31W BI | 5907522193850 | R-31W (BI) Rozgałęźnik z Łącznikiem | 17.8 | R | Biały |  |  |  | Rozgałęźniki | 10
3927 | 75339 | R-30W BI | 5907522193843 | R-30W (BI) Rozgałęźnik z Łącznikiem | 14.8 | R | Biały |  |  |  | Rozgałęźniki | 10
3928 | 80564 | AD-16U/GS BI | 5907522198459 | Wtyczka Uni-Schuko/Gniazdo z uziemieniem Schuko | 9.9 | AD | Biały |  |  |  | ADAPTERY | 20
3929 |  | AD-16U/GS CZ | 5907522198466 | Wtyczka Uni-Schuko/Gniazdo z uziemieniem Schuko | 10.45 | AD | Czarny |  |  |  | ADAPTERY | 20
3930 | 74125 | OPW E-27 | 5907522116248 | Adapter oprawka z podświetleniem, wkręcany w gniazdo żar. E-27 | 42.45 | OPW | Biały |  |  |  | ADAPTERY | 10
3931 |  | OPW-Export | 5907522199524 | Adapter oprawka z podświetleniem, wkręcany w gniazdo żar. E-27 | 41.05 | OPW | Biały |  |  |  | ADAPTERY | 10
3932 | 66271 | R-5Z BI | 5907522127107 | Rozgałęźnik 5x2P/ II z zabezp. przeciwprzepięciowym | 12.1 | R | Biały |  |  |  | Rozgałęźniki | 10
3933 | 80694 | R-21Z BI | 5907522127657 | Rozgałęźnik 2x2P+Z +2P/ II z zabezp. przeciwprzepięciowym | 17.05 | R | Biały |  |  |  | Rozgałęźniki | 20
3934 | 77312 | R-31Z BI | 5907522127602 | Rozgałęźnik 3x2P+Z, z zabezp. przeciwprzepięciowym | 18.55 | R | Biały |  |  |  | Rozgałęźniki | 20
3935 | 66047 | R-44Z BI | 5907522127954 | Rozgałęźnik 3x2P+Z +2P/ II z zabezp. przeciwprzepięciowym | 16.35 | R | Biały |  |  |  | Rozgałęźniki | 18
3936 | 66048 | R-46Z BI | 5907522127855 | Rozgałęźnik 2x2P+Z +2x2P/ II z zabezp. przeciwprzepięciowym | 16.9 | R | Biały |  |  |  | Rozgałęźniki | 18
3937 | 66049 | R-48Z BI | 5907522127251 | Rozgałęźnik 4x2P+Z, z zabezp. przeciwprzepięciowym | 17.75 | R | Biały |  |  |  | Rozgałęźniki | 18
3938 | 77313 | R-36Z BI | 5907522127152 | Rozgałęźnik 3x2P+Z, z zabezp. przeciwprzepięciowym | 19.75 | R | Biały |  |  |  | Rozgałęźniki | 15
3939 |  | R-48Z CZ | 5907522127312 | R-48Z (CZ) Rozgałęźnik 5x2p z zabezp. przepięciowym | 18.95 | R | Czarny |  |  |  | Rozgałęźniki | 18
3940 |  | R-5Z CZ | 5907522127268 | R-5Z (CZ) Rozgałęźnik 5x2p z zabezp. przepięciowym | 12.95 | R | Czarny |  |  |  | Rozgałęźniki | 10
3941 |  | WT-16 BI | 5907522194956 | Wtyczka kątowa 2P+Z, 16A | 5.25 | WT | Biały |  |  |  | WTYCZKI | 20
3942 |  | WT-16 CZ | 5907522194963 | Wtyczka kątowa 2P+Z , 16A | 5.55 | WT | Czarny |  |  |  | WTYCZKI | 20
3943 |  | WT-16 SZ | 5907522196486 | Wtyczka kątowa 2P+Z , 16A | 5.45 | WT | Szary |  |  |  | WTYCZKI | 20
3944 |  | WT-16U BI | 5907522115777 | Wtyczka kątowa "Uni-Schuko", 2P+Z, 16A | 5.65 | WT | Biały |  |  |  | WTYCZKI | 20
3945 |  | WT-16U CZ | 5907522115791 | Wtyczka kątowa "Uni-Schuko", 2P+Z , 16A | 6 | WT | Czarny |  |  |  | WTYCZKI | 20
3946 |  | WT-16U SZ | 5907522196493 | Wtyczka kątowa "Uni-Schuko", 2P+Z , 16A | 5.9 | WT | Szary |  |  |  | WTYCZKI | 20
3947 |  | Wt-16 K2 BI | 5907522117948 | Wtyczka kątowa "Uni-Schuko", 2P, 16A | 4.9 | WT | Biały |  |  |  | WTYCZKI | 20
3948 |  | Wt-16 K2 CZ | 5907522117931 | Wtyczka kątowa "Uni-Schuko", 2P, 16A | 5.2 | WT | Czarny |  |  |  | WTYCZKI | 20
3949 |  | WT-16U/S BI | 5907522198497 | Wtyczka kątowa "Uni-Schuko", 2P+Z, 16A z podświetleniem | 8.45 | WT | Biały |  |  |  | WTYCZKI | 20
3950 |  | WT-16U/S CZ | 5907522198503 | Wtyczka kątowa "Uni-Schuko", 2P+Z , 16A z podświetleniem | 8.85 | WT | Czarny |  |  |  | WTYCZKI | 20
3951 |  | WT-16 K2/S BI | 5907522198510 | Wtyczka kątowa "Uni-Schuko", 2P, 16A z podświetleniem | 7.7 | WT | Biały |  |  |  | WTYCZKI | 20
3952 |  | WT-16 K2/S CZ | 5907522198527 | Wtyczka kątowa "Uni-Schuko", 2P, 16A z podświetleniem | 8.05 | WT | Czarny |  |  |  | WTYCZKI | 20
3953 | 71596 | WT-16UP BI | 5907522128319 | Wtyczka kątowa ULTRA PŁASKA, 2P+Z, 16A, ze składanym płaskim uchwytem | 5.85 | WT | Biały |  |  |  | WTYCZKI | 20
3954 | 71802 | WT-16UP CZ | 5907522128333 | Wtyczka kątowa ULTRA PŁASKA, 2P+Z, 16A, ze składanym płaskim uchwytem | 6.15 | WT | Czarny |  |  |  | WTYCZKI | 20
3955 |  | WT-16UZ CZ | 5907522199593 | Wtyczka kątowa z uczem, 2P+Z, Uni Schuko, 16A | 7 | WT | Czarny |  |  |  | WTYCZKI | 20
3956 | 84349 | WT-16U/G BI | 5907522118259 | Wtyczka z gniazdem 2P+Z 16A | 8 | WT | Biały |  |  |  | WTYCZKI | 15
3957 | 68176 | WT-16U/G CZ | 5907522118273 | Wtyczka z gniazdem 2P+Z 16A | 8.45 | WT | Czarny |  |  |  | WTYCZKI | 15
3958 |  | WT-16U/G K2 BI | 5907522117436 | Wtyczka "Uni-Schuko" z gniazdem 2P, 16A | 7.25 | WT | Biały |  |  |  | WTYCZKI | 15
3959 |  | WT-16U/G K2 CZ | 5907522117443 | Wtyczka "Uni-Schuko" z gniazdem 2P, 16A | 7.5 | WT | Czarny |  |  |  | WTYCZKI | 15
3960 | 66415 | WT-16U/G-S BI | 5907522118303 | Wtyczka "Schuko" z gniazdem 2P+Z "Schuko"16A | 8 | WT | Biały |  |  |  | WTYCZKI | 15
3961 | 66384 | WT-16U/G-Z BI | 5907522128258 | Wtyczka z gniazdem 2P+Z, 16A z zabez. przepięciowym | 13.6 | WT | Biały |  |  |  | WTYCZKI | 15
3962 | 66471 | WT-16U/G-S-Z BI | 5907522128302 | Wtyczka "Schuko" z gniazdem 2P+Z "Schuko", 16A z zabez. przep. | 13.95 | WT | Biały |  |  |  | WTYCZKI | 15
3963 | 76763 | WT-16U/L BI | 5907522128357 | Wtyczka kątowa z uczem, 2P+Z, Uni Schuko, z lampką | 13 | WT | Biały |  |  |  | WTYCZKI | 15
3964 |  | WT-Ł BI | 5907522199692 | WT-Ł (BI) WTYCZKA KĄTOWA 16A 2p+Z Z ŁącznikIEM (A/WT-Ł) | 18.9 | WT | Biały |  |  |  | WTYCZKI | 60
3965 |  | WT-Ł PO | 5907522195939 | WT-Ł (PO) WTYCZKA KĄTOWA 16A 2p+Z Z ŁącznikIEM (A/WT-Ł) | 18.9 | WT | Szary |  |  |  | WTYCZKI | 60
3966 |  | WT-Ł CZ | 5907522195960 | WT-Ł (CZ) WTYCZKA KĄTOWA 16A 2p+Z Z ŁącznikIEM (A/WT-Ł) | 18.9 | WT | Czarny |  |  |  | WTYCZKI | 60
3967 |  | WT-ŁKB PO | 5907522195915 | WT-ŁKB (PO) WTYCZKA KĄTOWA UNI-SCHUKO BRYZGOSZCZELNA Z ŁĄCZNIKIEM DWUBIEGUNOWYM I PODŚWIETLENIEM 16A/250V (A/WT-ŁK) | 24.3 | WT | Szary |  |  |  | WTYCZKI | 60
3968 |  | WT-ŁKB CZ | 5907522195946 | WT-ŁKB (CZ) WTYCZKA KĄTOWA UNI-SCHUKO BRYZGOSZCZELNA Z ŁĄCZNIKIEM DWUBIEGUNOWYM I PODŚWIETLENIEM 16A/250V (A/WT-ŁK) | 24.3 | WT | Czarny |  |  |  | WTYCZKI | 60
3969 |  | WT-ŁKB BI | 5907522195977 | WT-ŁKB (BI) WTYCZKA KĄTOWA UNI-SCHUKO BRYZGOSZCZELNA Z ŁĄCZNIKIEM DWUBIEGUNOWYM I PODŚWIETLENIEM 16A/250V (A/WT-ŁK) | 24.3 | WT | Biały |  |  |  | WTYCZKI | 60
3970 |  | WT-ŁK PO | 5907522195922 | WT-ŁK (PO) WTYCZKA KĄTOWA 16A 2p+Z Z ŁącznikIEM i podświetleniem (A/WT-ŁK) | 22.55 | WT | Szary |  |  |  | WTYCZKI | 60
3971 |  | WT-ŁK CZ | 5907522195953 | WT-ŁK (CZ) WTYCZKA KĄTOWA 16A 2p+Z Z ŁącznikIEM i podświetleniem (A/WT-ŁK) | 22.55 | WT | Czarny |  |  |  | WTYCZKI | 60
3972 |  | WT-ŁK BI | 5907522199708 | WT-ŁK (BI) WTYCZKA KĄTOWA 16A 2p+Z Z ŁącznikIEM i podświetleniem (A/WT-ŁK) | 22.55 | WT | Biały |  |  |  | WTYCZKI | 60
3973 | 80992 | TP-05 CZ | 5907522199746 | TP-05 (CZ) Wtyczka z wypychaczem | 13.8 | TP | Czarny |  |  |  | WTYCZKI | 10
3974 | 84589 | TP-05 BI | 5907522199739 | TP-05 (BI) Wtyczka z wypychaczem | 13.8 | TP | Biały |  |  |  | WTYCZKI | 10
3975 |  | ZN-11 BI | 5907522199111 | ZN-11(BI) WTYCZKA PŁASKA 2P 2,5A/250V Z UCHWYTEM (E/WTPC)) | 5.2 | ZN | Biały |  |  |  | WTYCZKI | 20
3976 |  | ZN-11 CZ | 5907522199128 | ZN-11(CZ) WTYCZKA PŁASKA 2P 2,5A/250V Z UCHWYTEM (E/WTP2C-2) | 5.2 | ZN | Czarny |  |  |  | WTYCZKI | 20
3977 |  | WT-50 BI | 5907522199548 | WT-50(BI) WTYCZKA KĄTOWA 16A 2p+Z Uni-Schuko (E/WT-35) | 6.2 | WT | Biały |  |  |  | WTYCZKI | 20
3978 |  | WT-50 CZ | 5907522199531 | WT-50(CZ) WTYCZKA KĄTOWA 16A 2p+Z Uni-Schuko (E/WT-35-2) | 6.2 | WT | Czarny |  |  |  | WTYCZKI | 20
3979 |  | WT-16UZ BI | 5907522199586 | WT-16UZ(BI) WTYCZKA KĄTOWA 2P+Z 16A (E/WT-40) | 6.2 | WT | Biały |  |  |  | WTYCZKI | 20

## Informacje
Cennik 2024 wersja 010900
Wszystkie podane ceny są cenami netto w PLN
Cennik obowiązuje od dnia 5 lutego 2024
Informujemy, że dostępność i cena produktów nie znajdujących się w cenniku może być uzależniona od ilości
W powyższym przypadku czas dostawy podlega każdorazowo indywidualnym ustaleniom
Przypominamy również, że jako producent możemy wykonać każdy typ przedłużacza z dowolnym dostępnym na rynku przewodem w dowolnej długości.
JONEX Sp. z o.o. Sp. K.
ul.Sikorskiego 22
78-400 Szczecinek
NIP:673-190-00-52
jonex@jonex.pl
Do Państwa dyspozycji są poniższe numery telefonów:
94 37 437 33
94 37 405 57
94 37 206 84
Aktualne informacje, ogłoszenia o promocjach i nowościach dostępne są na naszej stronie internetowej:
www.jonex.pl