## Cennik Jonex 2026
L.p. | Numer ID | Kod Produktu | EAN | Opis | Cennik 03.09.2026r | Seria | Kolor | Przewód | Przekrój | Długość | Opis kategorii | Opakowanie | MOQ | Nowości 2023/2024 | Dodatkowe Informacje
1 | 73095 | BM-G IP44 | 5907570033283 | Bęben metalowy z gniazdem stałym 4x2p+Z IP44 | 282.62 | BM | CZARNY |  |  |  | Bębny | 1 | 1
2 | 72598 | BU-G MAŁY | 5907570032071 | Bęben mały z gniazdem 4x2p+Z IP20 | 97.8 | BU | CZARNY |  |  |  | Bębny | 1 | 1 |  | Małe BU-N oraz BU-G, przewód 3x1,5 do 30m; 3x2,5 do 25m
3 | 72601 | BU-G MAŁY IP44 | 5907570032095 | Bęben mały z gniazdem 4x2p+Z IP44 | 116.84 | BU | CZARNY |  |  |  | Bębny | 1 | 1 |  | Małe BU-N oraz BU-G, przewód 3x1,5 do 30m; 3x2,5 do 25m
4 | 72597 | BU-N MAŁY | 5907570032088 | Bęben mały z nawijakiem | 73.16 | BU | CZARNY |  |  |  | Bębny | 1 | 1 |  | Małe BU-N oraz BU-G, przewód 3x1,5 do 30m; 3x2,5 do 25m
5 | 65625 | BU-G | 5907570002838 | Bęben z gniazdem 4x2p+Z IP20 | 99.18 | BU | CZARNY |  |  |  | Bębny | 1 | 1
6 | 68575 | BU-G IP44 | 5907570024427 | Bęben z gniazdem 4x2p+Z IP44 | 117.74 | BU | CZARNY |  |  |  | Bębny | 1 | 1
7 | 65624 | BU-N | 5907570002821 | Bęben z nawijakiem | 73.88 | BU | CZARNY |  |  |  | Bębny | 1 | 1
8 | 65627 | Nawijak uniwersalny | 5907570003934 |  | 10.13 | BU | CZARNY |  |  |  | Wyroby Inne | 20 | 20
9 | 65626 | Szpula | 5907570005556 | Szpula uniwersalna Ø 300x127x92 mm | 20.1 | BU | CZARNY |  |  |  | Wyroby Inne | 1 | 1
10 | 81359 | BU-G MAŁY SCHUKO | 5907570040793 | Bęben mały z gniazdem 4x2p+Z IP20 | 97.8 | BUS | CZARNY |  |  |  | Bębny | 1 | 1
11 | 81358 | BU-G MAŁY IP44 SCHUKO | 5907570032101 | Bęben mały z gniazdem 4x2p+Z IP44 | 116.84 | BUS | CZARNY |  |  |  | Bębny | 1 | 1
12 | 81360 | BU-G SCHUKO | 5907570024762 | Bęben z gniazdem 4x2p+Z IP20 | 99.18 | BUS | CZARNY |  |  |  | Bębny | 1 | 1
13 | 72539 | BU-G IP44 SCHUKO | 5907570031999 | Bęben z gniazdem 4x2p+Z IP44 | 117.74 | BUS | CZARNY |  |  |  | Bębny | 1 | 1
14 | 82219 | GIRLANDA-7,5m-CZA | 5907570042018 | Girlanda ogrodowa z oprawkami do samodzielnego montażu 1x2p, 16A | 134.45 | GIR | CZARNY | GS05VVH2-F | 2x1,5 | 7.5 | Wyroby Inne | 1 | 1 | Nowość Grudzień 2022
15 | 82241 | GIRLANDA-12,5m-CZA | 5907570042032 | Girlanda ogrodowa z oprawkami do samodzielnego montażu 1x2p, 16A | 225.61 | GIR | CZARNY | GS05VVH2-F | 2x1,5 | 12.5 | Wyroby Inne | 1 | 1 | Nowość Grudzień 2022
16 | 65707 | GN-161 BIA | 5907570002715 | Gniazdo przenośne pojedyncze 2p, 16A, 250V | 4.46 | GN | BIAŁY |  |  |  | Gniazda | 30 | 30 |  | Wszystkie gniazda posiadają przesłony
17 | 65734 | GN-170K BIA | 5907570001336 | Gniazdo przenośne kątowe pojedyncze 2p+Z, 16A, 250V | 5 | GN | BIAŁY |  |  |  | Gniazda | 30 | 30 |  | Wszystkie gniazda posiadają przesłony
18 | 65725 | GN-171 BIA | 5907570002722 | Gniazdo przenośne kątowe pojedyncze 2p+Z, 16A, 250V | 5.32 | GN | BIAŁY |  |  |  | Gniazda | 30 | 30 |  | Wszystkie gniazda posiadają przesłony
19 | 65738 | GN-260II BIA | 5907570000391 | Gniazdo przenośne dwukrotne 2x2p 16A, 250V, klasa II | 7.01 | GN | BIAŁY |  |  |  | Gniazda | 20 | 20 |  | Wszystkie gniazda posiadają przesłony
20 | 65741 | GN-270 BIA | 5907570000407 | Gniazdo przenośne dwukrotne 2x2p+Z 16A, 250V | 8.46 | GN | BIAŁY |  |  |  | Gniazda | 20 | 20 |  | Wszystkie gniazda posiadają przesłony
21 | 65745 | GN-360II BIA | 5907570000414 | Gniazdo przenośne trzykrotne 3x2p 16A, 250V, klasa II | 8.47 | GN | BIAŁY |  |  |  | Gniazda | 10 | 10 |  | Wszystkie gniazda posiadają przesłony
22 | 65748 | GN-370 BIA | 5907570000421 | Gniazdo przenośne trzykrotne 3x2p+Z 16A, 250V | 10.76 | GN | BIAŁY |  |  |  | Gniazda | 10 | 10 |  | Wszystkie gniazda posiadają przesłony
23 | 65840 | GN-370WS BIA | 5907570001466 | Gniazdo przenośne trzykrotne 3x2p+Z z wyłącz. 16A, 250V | 19.35 | GN | BIAŁY |  |  |  | Gniazda | 10 | 10 |  | Wszystkie gniazda posiadają przesłony
24 | 65758 | GN-470 BIA | 5907570000445 | Gniazdo przenośne czterokrotne 4x2p+Z 16A, 250V | 12.11 | GN | BIAŁY |  |  |  | Gniazda | 10 | 10 |  | Wszystkie gniazda posiadają przesłony
25 | 65844 | GN-470WS BIA | 5907570000469 | Gniazdo przenośne czterokrotne 4x2p+Z z wyłącz. 16A, 250V | 21.77 | GN | BIAŁY |  |  |  | Gniazda | 10 | 10 |  | Wszystkie gniazda posiadają przesłony
26 | 82398 | GN-470WS PRO BIA | 5907570042223 | Gniazdo przenośne profesjonalne czterokrotne 4x2p+Z z wyłącz. 16A, 250V | 23.4 | GN | BIAŁY |  |  |  | Gniazda | 10 | 10 | Nowość Styczeń 2022 | Wszystkie gniazda posiadają przesłony Możliwość zamówienia gniazda przelotowego - wiecej informacji w dziale sprzedaży
27 | 65836 | GN-570 BIA | 5907570000483 | Gniazdo przenośne pięciokrotne 5x2p+Z 16A, 250V | 14.97 | GN | BIAŁY |  |  |  | Gniazda | 10 | 10 |  | Wszystkie gniazda posiadają przesłony
28 | 82396 | GN-570 PRO BIA | 5907570042193 | Gniazdo przenośne profesjonalne pięciokrotne 5x2p+Z 16A, 250V | 16.1 | GN | BIAŁY |  |  |  | Gniazda | 10 | 10 | Nowość Styczeń 2022 | Wszystkie gniazda posiadają przesłony. Możliwość zamówienia gniazda przelotowego - wiecej informacji w dziale sprzedaży
29 | 65846 | GN-570WS BIA | 5907570000780 | Gniazdo przenośne pięciokrotne 5x2p+Z z wyłącz. 16A, 250V | 23.2 | GN | BIAŁY |  |  |  | Gniazda | 10 | 10 |  | Wszystkie gniazda posiadają przesłony
30 | 65838 | GN-670 BIA | 5907570000766 | Gniazdo przenośne sześciokrotne 6x2p+Z 16A, 250V | 16.94 | GN | BIAŁY |  |  |  | Gniazda | 10 | 10 |  | Wszystkie gniazda posiadają przesłony
31 | 65848 | GN-670WS BIA | 5907570005280 | Gniazdo przenośne sześciokrotne 6x2p+Z z wyłącz. 16A, 250V | 23.47 | GN | BIAŁY |  |  |  | Gniazda | 10 | 10 |  | Wszystkie gniazda posiadają przesłony
32 | 65913 | GN-H1 BIA | 5907570003620 | Gniazdo przenośne rozbieralne pojedyncze 2p, 16A, 250V~IP-44 | 16.95 | GN | BIAŁY |  |  |  | Gniazda | 12 | 12 |  | Wszystkie gniazda posiadają przesłony
33 | 65914 | GN-H2 BIA | 5907570003637 | Gniazdo przenośne rozbieralne pojedyncze 2p+Z, 16A, 250V~IP-44 | 19.3 | GN | BIAŁY |  |  |  | Gniazda | 12 | 12 |  | Wszystkie gniazda posiadają przesłony
34 | 65632 | GN-161 CZA | 5907570006164 | Gniazdo przenośne pojedyncze 2p, 16A, 250V | 4.77 | GN | CZARNY |  |  |  | Gniazda | 30 | 30 |  | Wszystkie gniazda posiadają przesłony
35 | 65736 | GN-170K CZA | 5907570021945 | Gniazdo przenośne kątowe pojedyncze 2p+Z, 16A, 250V | 5.26 | GN | CZARNY |  |  |  | Gniazda | 30 | 30 |  | Wszystkie gniazda posiadają przesłony
36 | 65728 | GN-171 CZA | 5907570003927 | Gniazdo przenośne pojedyncze 2p+Z, 16A, 250V | 5.72 | GN | CZARNY |  |  |  | Gniazda | 30 | 30 |  | Wszystkie gniazda posiadają przesłony
37 | 75741 | GN-200 IP44 CZA | 5907570037090 | Gniazdo IP44 przenośne dwukrotne 2x2p+Z 16A, 250V | 62.43 | GN | CZARNY |  |  |  | Gniazda | 8 | 8 |  | Wszystkie gniazda posiadają przesłony
38 | 65740 | GN-260II CZA | 5907570007475 | Gniazdo przenośne dwukrotne 2x2p 16A, 250V, klasa II | 7.35 | GN | CZARNY |  |  |  | Gniazda | 20 | 20 |  | Wszystkie gniazda posiadają przesłony
39 | 65743 | GN-270 CZA | 5907570007482 | Gniazdo przenośne dwukrotne 2x2p+Z 16A, 250V | 8.9 | GN | CZARNY |  |  |  | Gniazda | 20 | 20 |  | Wszystkie gniazda posiadają przesłony
40 | 65746 | GN-360II CZA | 5907570021907 | Gniazdo przenośne trzykrotne 3x2p 16A, 250V, klasa II | 9.1 | GN | CZARNY |  |  |  | Gniazda | 10 | 10 |  | Wszystkie gniazda posiadają przesłony
41 | 65750 | GN-370 CZA | 5907570001985 | Gniazdo przenośne trzykrotne 3x2p+Z 16A, 250V | 11.55 | GN | CZARNY |  |  |  | Gniazda | 10 | 10 |  | Wszystkie gniazda posiadają przesłony
42 | 66732 | GN-370WS CZA | 5907570021969 | Gniazdo przenośne trzykrotne 3x2p+Z z wyłącz. 16A, 250V | 20.75 | GN | CZARNY |  |  |  | Gniazda | 10 | 10 |  | Wszystkie gniazda posiadają przesłony
43 | 65908 | GN-470 CZA | 5907570002555 | Gniazdo przenośne czterokrotne 4x2p+Z 16A, 250V | 12.99 | GN | CZARNY |  |  |  | Gniazda | 10 | 10 |  | Wszystkie gniazda posiadają przesłony
44 | 66380 | GN-470WS CZA | 5907570022362 | Gniazdo przenośne czterokrotne 4x2p+Z z wyłącz. 16A, 250V | 23.36 | GN | CZARNY |  |  |  | Gniazda | 10 | 10 |  | Wszystkie gniazda posiadają przesłony
45 | 82577 | GN-470WS PRO CZA | 5907570042216 | Gniazdo przenośne profesjonalne czterokrotne 4x2p+Z z wyłącz. 16A, 250V | 25.11 | GN | CZARNY |  |  |  | Gniazda | 10 | 10 | Nowość Styczeń 2022 | Wszystkie gniazda posiadają przesłony
46 | 66391 | GN-570 CZA | 5907570006454 | Gniazdo przenośne pięciokrotne 5x2p+Z 16A, 250V | 16.08 | GN | CZARNY |  |  |  | Gniazda | 10 | 10 |  | Wszystkie gniazda posiadają przesłony
47 | 82397 | GN-570 PRO CZA | 5907570042209 | Gniazdo przenośne profesjonalne pięciokrotne 5x2p+Z 16A, 250V | 17.27 | GN | CZARNY |  |  |  | Gniazda | 10 | 10 | Nowość Styczeń 2022 | Wszystkie gniazda posiadają przesłony
48 | 66623 | GN-570WS CZA | 5907570007581 | Gniazdo przenośne pięciokrotne 5x2p+Z z wyłącz. 16A, 250V | 24.91 | GN | CZARNY |  |  |  | Gniazda | 10 | 10 |  | Wszystkie gniazda posiadają przesłony
49 | 65910 | GN-670 CZA | 5907570006478 | Gniazdo przenośne sześciokrotne 6x2p+Z 16A, 250V | 18.14 | GN | CZARNY |  |  |  | Gniazda | 10 | 10 |  | Wszystkie gniazda posiadają przesłony
50 | 66454 | GN-670WS CZA | 5907570006805 | Gniazdo przenośne sześciokrotne 6x2p+Z z wyłącz. 16A, 250V | 25.18 | GN | CZARNY |  |  |  | Gniazda | 10 | 10 |  | Wszystkie gniazda posiadają przesłony
51 | 66576 | GN-H1 CZA | 5907570003767 | Gniazdo przenośne rozbieralne pojedyncze 2p, 16A, 250V~IP-44 | 16.27 | GN | CZARNY |  |  |  | Gniazda | 12 | 12 |  | Wszystkie gniazda posiadają przesłony
52 | 66578 | GN-H2 CZA | 5907570003774 | Gniazdo przenośne rozbieralne pojedyncze 2p+Z, 16A, 250V~IP-44 | 18.53 | GN | CZARNY |  |  |  | Gniazda | 12 | 12 |  | Wszystkie gniazda posiadają przesłony
53 | 71849 | GN-B2 NIE | 5907570030695 | Gniazdo do bębna GN-B2 4z2p+Z. Ø zew. 119 mm, wew. 115, wysokość 50,98 mm, wew. 44,1 mm | 37.26 | GN | NIEBIESKI |  |  |  | Gniazda | 1 | 1 |  | Wszystkie gniazda posiadają przesłony
54 | 73165 | GN-200 IP44 POM | 5907570033313 | Gniazdo IP44 przenośne dwukrotne 2x2p+Z 16A, 250V | 62.43 | GN | POMARAŃCZOWY |  |  |  | Gniazda | 8 | 8 |  | Wszystkie gniazda posiadają przesłony
55 | 73164 | GN-200S IP44 POM | 5907570033320 | Gniazdo IP44 przenośne dwukrotne 2x2p+Z Schuko 16A, 250V | 67.87 | GN | POMARAŃCZOWY |  |  |  | Gniazda | 8 | 8 |  | Wszystkie gniazda posiadają przesłony
56 | 66575 | GN-H1 POM | 5907570003743 | Gniazdo przenośne rozbieralne pojedyncze 2p, 16A, 250V~IP-44 | 16.27 | GN | POMARAŃCZOWY |  |  |  | Gniazda | 12 | 12 |  | Wszystkie gniazda posiadają przesłony
57 | 66577 | GN-H2 POM | 5907570003750 | Gniazdo przenośne rozbieralne pojedyncze 2p+Z, 16A, 250V~IP-44 | 18.53 | GN | POMARAŃCZOWY |  |  |  | Gniazda | 12 | 12 |  | Wszystkie gniazda posiadają przesłony
58 | 72519 | GN-270S WS BIA | 5907570028517 | Gniazdo przenośne dwukrotne 2x2p+Z Schuko z wyłącz. 16A, 250V | 17.07 | GNS | BIAŁY |  |  |  | Gniazda Schuko | 10 | 10 |  | Wszystkie gniazda posiadają przesłony
59 | 65751 | GN-370S BIA | 5907570002234 | Gniazdo przenośne trzykrotne 3x2p+Z Schuko 16A, 250V | 11.69 | GNS | BIAŁY |  |  |  | Gniazda Schuko | 10 | 10 |  | Wszystkie gniazda posiadają przesłony
60 | 70543 | GN-370S WS BIA | 5907570028524 | Gniazdo przenośne trzykrotne 3x2p+Z Schuko z wyłącz. 16A, 250V | 21.01 | GNS | BIAŁY |  |  |  | Gniazda Schuko | 10 | 10 |  | Wszystkie gniazda posiadają przesłony
61 | 66405 | GN-470S BIA | 5907570002289 | Gniazdo przenośne czterokrotne 4x2p+Z Schuko, 16A, 250V | 13.13 | GNS | BIAŁY |  |  |  | Gniazda Schuko | 10 | 10 |  | Wszystkie gniazda posiadają przesłony
62 | 70679 | GN-470S WS BIA | 5907570028531 | Gniazdo przenośne czterokrotne 4x2p+Z Schuko z wyłącz. 16A, 250V | 23.66 | GNS | BIAŁY |  |  |  | Gniazda Schuko | 10 | 10 |  | Wszystkie gniazda posiadają przesłony
63 | 71797 | GN-570S BIA | 5907570028548 | Gniazdo przenośne pięciokrotne 5x2p+Z Schuko, 16A, 250V | 16.29 | GNS | BIAŁY |  |  |  | Gniazda Schuko | 10 | 10 |  | Wszystkie gniazda posiadają przesłony
64 | 70680 | GN-570S WS BIA | 5907570028555 | Gniazdo przenośne pięciokrotne 5x2p+Z Schuko z wyłącz. 16A, 250V | 25.2 | GNS | BIAŁY |  |  |  | Gniazda Schuko | 10 | 10 |  | Wszystkie gniazda posiadają przesłony
65 | 70766 | GN-670S BIA | 5907570028562 | Gniazdo przenośne sześciokrotne 6x2p+Z Schuko, 16A, 250V | 18.39 | GNS | BIAŁY |  |  |  | Gniazda Schuko | 10 | 10 |  | Wszystkie gniazda posiadają przesłony
66 | 73631 | GN-270S WS CZA | 5907570028579 | Gniazdo przenośne dwukrotne 2x2p+Z Schuko z wyłącz. 16A, 250V | 17.92 | GNS | CZARNY |  |  |  | Gniazda Schuko | 10 | 10 |  | Wszystkie gniazda posiadają przesłony
67 | 68458 | GN-370S CZA | 5907570007185 | Gniazdo przenośne trzykrotne 3x2p+Z Schuko 16A, 250V | 12.28 | GNS | CZARNY |  |  |  | Gniazda Schuko | 10 | 10 |  | Wszystkie gniazda posiadają przesłony
68 | 73539 | GN-370S WS CZA | 5907570028586 | Gniazdo przenośne trzykrotne 3x2p+Z Schuko z wyłącz. 16A, 250V | 22.05 | GNS | CZARNY |  |  |  | Gniazda Schuko | 10 | 10 |  | Wszystkie gniazda posiadają przesłony
69 | 69407 | GN-470S CZA | 5907570025912 | Gniazdo przenośne czterokrotne 4x2p+Z Schuko, 16A, 250V | 13.77 | GNS | CZARNY |  |  |  | Gniazda Schuko | 10 | 10 |  | Wszystkie gniazda posiadają przesłony
70 | 73497 | GN-470S WS CZA | 5907570028593 | Gniazdo przenośne czterokrotne 4x2p+Z Schuko z wyłącz. 16A, 250V | 24.85 | GNS | CZARNY |  |  |  | Gniazda Schuko | 10 | 10 |  | Wszystkie gniazda posiadają przesłony
71 | 72568 | GN-570S CZA | 5907570032064 | Gniazdo przenośne pięciokrotne 5x2p+Z Schuko, 16A, 250V | 17.1 | GNS | CZARNY |  |  |  | Gniazda Schuko | 10 | 10 |  | Wszystkie gniazda posiadają przesłony
72 | 73641 | GN-570S WS CZA | 5907570028616 | Gniazdo przenośne pięciokrotne 5x2p+Z Schuko z wyłącz. 16A, 250V | 26.47 | GNS | CZARNY |  |  |  | Gniazda Schuko | 10 | 10 |  | Wszystkie gniazda posiadają przesłony
73 | 73540 | GN-670S CZA | 5907570028623 | Gniazdo przenośne sześciokrotne 6x2p+Z Schuko, 16A, 250V | 19.3 | GNS | CZARNY |  |  |  | Gniazda Schuko | 10 | 10 |  | Wszystkie gniazda posiadają przesłony
74 | 69727 | Wyłącznik KND Biały | 5907570003569 | Łącznik kołyskowy podświetlany | 9.29 | KND | BIAŁY |  |  |  | Wyroby Inne |  | 10
75 | 69752 | Wyłącznik KND Czarny | 5907570007598 | Łącznik kołyskowy podświetlany | 9.29 | KND | CZARNY |  |  |  | Wyroby Inne |  | 10
76 | 66199 | WT-40H BIA | 5906197305070 | Wtyczka prosta "Uni-Schuko"16A, 250V rozbieralna, I kl.izolacji | 17.56 | WT | BIAŁY |  |  |  | Wtyczki | 20 | 20
77 | 66613 | WT-40H CZA | 5906197304967 | Wtyczka prosta "Uni-Schuko"16A, 250V rozbieralna, I kl.izolacji | 17.56 | WT | CZARNY |  |  |  | Wtyczki | 20 | 20
78 | 66614 | WT-40H POM | 5906197304974 | Wtyczka prosta "Uni-Schuko"16A, 250V rozbieralna, I kl.izolacji | 17.56 | WT | POMARAŃCZOWY |  |  |  | Wtyczki | 20 | 20
79 | 66394 | ZP-H2 BIA | 5907570003781 | Zestaw przełączeniowy IP-44 (gniazdo GN-H2+wtyczka WT-40H) | 28.45 | ZP-H2 | BIAŁY |  |  |  | Wyroby Inne | 10 | 10
80 | 66600 | ZP-H2 CZA | 5907570003804 | Zestaw przełączeniowy IP-44 (gniazdo GN-H2+wtyczka WT-40H) | 28.45 | ZP-H2 | CZARNY |  |  |  | Wyroby Inne | 10 | 10
81 | 66643 | ZP-H2 POM | 5907570003798 | Zestaw przełączeniowy IP-44 (gniazdo GN-H2+wtyczka WT-40H) | 28.45 | ZP-H2 | POMARAŃCZOWY |  |  |  | Wyroby Inne | 10 | 10
82 | 65628 | ZO 1x2,5 | 5907570001138 | Złączka zaciskowa, 2,5 mm2 | 1.13 | ZO |  |  |  |  | Wyroby Inne | 200 | 200
83 | 65629 | ZO 1x4,0 | 5907570002906 | Złączka zaciskowa, 4 mm2 | 1.32 | ZO |  |  |  |  | Wyroby Inne | 100 | 100
84 | 65883 | PHB/p | 5907570040991 | Puszka hermetyczna 380V, dławica D-13,5 bez wkładu, IP 44 | 3.16 | PHB | BIAŁY |  |  |  | Puszki | 40 | 40 |  | Możliwość zamówienia z Kodem EAN na każdej puszce + 0,15zł
85 | 65882 | PHB | 5907570040984 | Puszka hermetyczna 380V, dławica D-13,5 z wkładem 4x2,5, IP 44 | 4.96 | PHB | BIAŁY |  |  |  | Puszki | 48 | 48 |  | Możliwość zamówienia z Kodem EAN na każdej puszce + 0,15zł
86 | 65865 | PK-101 | 5907570041394 | Puszka 14 wlotowa, wym 80 x 95, 5 x zacisk 1x4mm, IP20 | 13.41 | PK | BIAŁY |  |  |  | Puszki | 24 | 72 |  | Możliwość zamówienia z Kodem EAN na każdej puszce + 0,15zł
87 | 65866 | PK-101L | 5907570041400 | Puszka 14 wlotowa, wym 80 x 95, 5 x zacisk 1x4mm, IP20 | 14 | PK | BIAŁY |  |  |  | Puszki | 24 | 24 |  | Możliwość zamówienia z Kodem EAN na każdej puszce + 0,15zł
88 | 65864 | PK-100 | 5907570041370 | Puszka 14 wlotowa, wym 80 x 95, IP20 | 8.82 | PK | BIAŁY |  |  |  | Puszki | 24 | 24 |  | Możliwość zamówienia z Kodem EAN na każdej puszce + 0,15zł
89 | 65916 | PK-100L | 5907570041387 | Puszka 14 wlotowa, wym 80 x 95, IP20 | 9.46 | PK | BIAŁY |  |  |  | Puszki | 24 | 24 |  | Możliwość zamówienia z Kodem EAN na każdej puszce + 0,15zł
90 | 65870 | PK-103L | 5907570002036 | Puszka do ścian gipsowych, 14 wlotowa, wym 80 x 95, 5 x 1x4mm, IP20 | 17.04 | PK | BIAŁY |  |  |  | Puszki | 24 | 48 |  | Możliwość zamówienia z Kodem EAN na każdej puszce + 0,15zł
91 | 65869 | PK-103 | 5907570041431 | Puszka do ścian gipsowych, 14 wlotowa, wym 80 x 95, 5x 1x4mm, IP20 | 16.44 | PK | BIAŁY |  |  |  | Puszki | 24 | 48 |  | Możliwość zamówienia z Kodem EAN na każdej puszce + 0,15zł
92 | 65867 | PK-102 | 5907570041424 | Puszka do ścian gipsowych, 14 wlotowa, wym 80 x 95, IP20 | 13.41 | PK | BIAŁY |  |  |  | Puszki | 24 | 48 |  | Możliwość zamówienia z Kodem EAN na każdej puszce + 0,15zł
93 | 65868 | PK-102L | 5907570041417 | Puszka do ścian gipsowych, 14 wlotowa, wym 80 x 95, IP20 | 14 | PK | BIAŁY |  |  |  | Puszki | 24 | 48 |  | Możliwość zamówienia z Kodem EAN na każdej puszce + 0,15zł
94 | 65600 | PK-4 | 5907570041059 | Puszka instalacyjna, IP44, z dławicami D-25, wym 125x125x45 | 11.87 | PK | BIAŁY |  |  |  | Puszki | 24 | 24 |  | Możliwość zamówienia z Kodem EAN na każdej puszce + 0,15zł
95 | 65601 | PK-5 | 5907570041066 | Puszka instalacyjna, z dławicami D-25, IP44, wym 125x125x70 | 15.83 | PK | BIAŁY |  |  |  | Puszki | 18 | 18 |  | Możliwość zamówienia z Kodem EAN na każdej puszce + 0,15zł
96 | 65891 | PK-62/45M | 5907570041271 | Puszka końcowa Ø 62x45 x 2 o roz. 71 mm, 6 wlotowa, z osłab. i wkrętami | 5.14 | PK | BIAŁY |  |  |  | Puszki | 10 | 10 |  | Możliwość zamówienia z Kodem EAN na każdej puszce + 0,15zł
97 | 65892 | PK-62/45G | 5907570041264 | Puszka końcowa Ø 62x45 x 2, do ścian gips, roz. 71 mm, 6 wlot z osł.i wkr | 6.48 | PK | BIAŁY |  |  |  | Puszki | 10 | 10 |  | Możliwość zamówienia z Kodem EAN na każdej puszce + 0,15zł
98 | 65890 | PK-62/45 | 5907570041257 | Puszka końcowa Ø 62x45 x 2, pt, roz. 71 mm, 6 wlotowa, z osłabieniami | 4.88 | PK | BIAŁY |  |  |  | Puszki | 10 | 100 |  | Możliwość zamówienia z Kodem EAN na każdej puszce + 0,15zł
99 | 65894 | PK-62/60M | 5907570041288 | Puszka końcowa Ø 62x60 x 2 o roz. 71 mm, 6 wlotowa, z osłab. i wkręt. | 7.73 | PK | BIAŁY |  |  |  | Puszki | 10 | 100 |  | Możliwość zamówienia z Kodem EAN na każdej puszce + 0,15zł
100 | 65915 | PK-62/60G | 5907570041295 | Puszka końcowa Ø 62x60 x 2, do ścian gips, roz.71 mm, 6 wlot, z osł.i wkr. | 8.57 | PK | BIAŁY |  |  |  | Puszki | 10 | 10 |  | Możliwość zamówienia z Kodem EAN na każdej puszce + 0,15zł
101 | 65893 | PK-62/60 | 5907570041301 | Puszka końcowa Ø 62x60 x 2, pt, roz. 71 mm, 6 wlotowa, z osłab. | 6.87 | PK | BIAŁY |  |  |  | Puszki | 10 | 100 |  | Możliwość zamówienia z Kodem EAN na każdej puszce + 0,15zł
102 | 65875 | PK-63/45M | 5907570041332 | Puszka końcowa Ø 63x45 x 3 o roz. 71 mm, 6 wlotowa, z osłab. i wkręt. | 9.71 | PK | BIAŁY |  |  |  | Puszki | 10 | 10 |  | Możliwość zamówienia z Kodem EAN na każdej puszce + 0,15zł
103 | 65876 | PK-63/45G | 5907570041325 | Puszka końcowa Ø 63x45 x 3, do ścian gips, roz. 71 mm, 6 wlot. z osł.i wkr | 11.73 | PK | BIAŁY |  |  |  | Puszki | 10 | 10 |  | Możliwość zamówienia z Kodem EAN na każdej puszce + 0,15zł
104 | 65874 | PK-63/45 | 5907570041318 | Puszka końcowa Ø 63x45 x 3, pt, roz. 71 mm, 6 wlotowa, z osłab. | 9.13 | PK | BIAŁY |  |  |  | Puszki | 10 | 100 |  | Możliwość zamówienia z Kodem EAN na każdej puszce + 0,15zł
105 | 65878 | PK-63/60M | 5907570041363 | Puszka końcowa Ø 63x60 x 3 o roz. 71 mm, 6 wlotowa, z osłab. i wkręt. | 12.86 | PK | BIAŁY |  |  |  | Puszki | 10 | 80 |  | Możliwość zamówienia z Kodem EAN na każdej puszce + 0,15zł
106 | 65879 | PK-63/60G | 5907570041356 | Puszka końcowa Ø 63x60 x 3, do ścian gips, roz.71 mm, 6 wlot. z osł.i wkr. | 14.76 | PK | BIAŁY |  |  |  | Puszki | 10 | 50 |  | Możliwość zamówienia z Kodem EAN na każdej puszce + 0,15zł
107 | 65877 | PK-63/60 | 5907570041349 | Puszka końcowa Ø 63x60 x 3, pt, roz. 71 mm, 6 wlotowa, z osłab. | 12.3 | PK | BIAŁY |  |  |  | Puszki | 10 | 80 |  | Możliwość zamówienia z Kodem EAN na każdej puszce + 0,15zł
108 | 65609 | PK-9/G | 5907570041127 | Puszka natynkowa do ścian gipsowych IP-20 wymiar 190x170x120 | 34.71 | PK | BIAŁY |  |  |  | Puszki | 4 | 32 |  | Możliwość zamówienia z Kodem EAN na każdej puszce + 0,15zł
109 | 65603 | PK-8/G | 5907570041097 | Puszka natynkowa do ścian gipsowych IP-20 wymiar 190x170x80 | 31.65 | PK | BIAŁY |  |  |  | Puszki | 8 | 32 |  | Możliwość zamówienia z Kodem EAN na każdej puszce + 0,15zł
110 | 65608 | PK-9 | 5907570041103 | Puszka natynkowa IP-20 wymiar 190x170x120 | 30.14 | PK | BIAŁY |  |  |  | Puszki | 4 | 4 |  | Możliwość zamówienia z Kodem EAN na każdej puszce + 0,15zł
111 | 65602 | PK-8 | 5907570041073 | Puszka natynkowa IP-20 wymiar 190x170x80 | 26.77 | PK | BIAŁY |  |  |  | Puszki | 10 | 10 |  | Możliwość zamówienia z Kodem EAN na każdej puszce + 0,15zł
112 | 65610 | PK-9/D | 5907570041110 | Puszka natynkowe dławicowana IP-54 wymiar 190x170x120 | 31.65 | PK | BIAŁY |  |  |  | Puszki | 4 | 4 |  | Możliwość zamówienia z Kodem EAN na każdej puszce + 0,15zł
113 | 65604 | PK-8/D | 5907570041080 | Puszka natynkowe dławicowana IP-54 wymiar 190x170x80 | 28.32 | PK | BIAŁY |  |  |  | Puszki | 8 | 8 |  | Możliwość zamówienia z Kodem EAN na każdej puszce + 0,15zł
114 | 65597 | PK-1 | 5907570041004 | Puszka odgałęźna kablowa IP-20 nie dławicowana wymiar 125x125x75 | 11.26 | PK | BIAŁY |  |  |  | Puszki | 18 | 18 |  | Możliwość zamówienia z Kodem EAN na każdej puszce + 0,15zł
115 | 65895 | PK-104 | 5907570041448 | Puszka odgałęźna, 10-wlotowa, z dł. D 16, wym 80x95, IP54 | 12.75 | PK | BIAŁY |  |  |  | Puszki | 24 | 24 |  | Możliwość zamówienia z Kodem EAN na każdej puszce + 0,15zł
116 | 65871 | PK-104L | 5907570041455 | Puszka odgałęźna, 10-wlotowa, z dł. D 16, wym 80x95, IP54 | 13.23 | PK | BIAŁY |  |  |  | Puszki | 24 | 72 |  | Możliwość zamówienia z Kodem EAN na każdej puszce + 0,15zł
117 | 65872 | PK-105 | 5907570041479 | Puszka odgałęźna, 10-wlotowa, z dł.D 16, wym 80x95, 5 x 1x4mm, IP54 | 16.44 | PK | BIAŁY |  |  |  | Puszki | 24 | 48 |  | Możliwość zamówienia z Kodem EAN na każdej puszce + 0,15zł
118 | 65873 | PK-105L | 5907570041462 | Puszka odgałęźna, 10-wlotowa, z dł.D 16, wym 80x95, 5 x 1x4mm, IP54 | 17.04 | PK | BIAŁY |  |  |  | Puszki | 24 | 48 |  | Możliwość zamówienia z Kodem EAN na każdej puszce + 0,15zł
119 | 65862 | PK-10 | 5907570041141 | Puszka odgałęźna, 6 wlotowa Ø 21-37, n/t , wym.235x150x75, IP 40 | 41.1 | PK | BIAŁY |  |  |  | Puszki | 4 | 4 |  | Możliwość zamówienia z Kodem EAN na każdej puszce + 0,15zł
120 | 65880 | PK-11 | 5907570041158 | Puszka odgałęźna, 6 wlotowa, n/t, wym. 235x150x115, IP 40 | 45.97 | PK | BIAŁY |  |  |  | Puszki | 4 | 4 |  | Możliwość zamówienia z Kodem EAN na każdej puszce + 0,15zł
121 | 65881 | PK-11D | 5907570041165 | Puszka odgałęźna, 6 wlotowa, z dł. D 30, n/t, wym. 235x150x115, IP 55 | 48.95 | PK | BIAŁY |  |  |  | Puszki | 4 | 20 |  | Możliwość zamówienia z Kodem EAN na każdej puszce + 0,15zł
122 | 65863 | PK-10 D | 5907570041134 | Puszka odgałęźna, 6 wlotowa, z dł. D 30, n/t,wym. 235x150x75, IP 55 | 44.14 | PK | BIAŁY |  |  |  | Puszki | 4 | 4 |  | Możliwość zamówienia z Kodem EAN na każdej puszce + 0,15zł
123 | 65599 | PK-3 | 5907570041042 | Puszka odgałęźna, IP-20 wymiar 125x125x35 | 8.22 | PK | BIAŁY |  |  |  | Puszki | 30 | 30 |  | Możliwość zamówienia z Kodem EAN na każdej puszce + 0,15zł
124 | 66452 | PK-2/P | 5907570041028 | Puszka odgałęźna, IP-44 dławica D-25, wymiar 103x103x60 | 10.33 | PK | BIAŁY |  |  |  | Puszki | 24 | 24 |  | Możliwość zamówienia z Kodem EAN na każdej puszce + 0,15zł
125 | 65598 | PK-2/K | 5907570041011 | Puszka odgałęźna, IP-44 dławica pod kanał, wymiar 103x103x60 | 10.33 | PK | BIAŁY |  |  |  | Puszki | 24 | 24 |  | Możliwość zamówienia z Kodem EAN na każdej puszce + 0,15zł
126 | 66605 | PK-2/R | 5907570041035 | Puszka odgałęźna, IP-44 dławica pod rury, wymiar 103x103x60 | 10.33 | PK | BIAŁY |  |  |  | Puszki | 24 | 24 |  | Możliwość zamówienia z Kodem EAN na każdej puszce + 0,15zł
127 | 65897 | PK-22/67 | 5907570041189 | Puszka odgałęźna, n/t 100x100x50, IP-67stos. dławików gwint;bez dławika | 15 | PK | BIAŁY |  |  |  | Puszki | 12 | 60 |  | Możliwość zamówienia z Kodem EAN na każdej puszce + 0,15zł
128 | 65896 | PK-22/55 | 5907570041172 | Puszka odgałęźna, n/t 100x100x50,z dławicami bezgwintowymi D-25,IP 55 | 17.31 | PK | BIAŁY |  |  |  | Puszki | 12 | 12 |  | Możliwość zamówienia z Kodem EAN na każdej puszce + 0,15zł
129 | 65899 | PK-24/67 | 5907570041219 | Puszka odgałęźna, n/t 125x125x50, IP-67 stos.dławików gwint; bez dławika | 17.02 | PK | BIAŁY |  |  |  | Puszki | 12 | 12 |  | Możliwość zamówienia z Kodem EAN na każdej puszce + 0,15zł
130 | 65898 | PK-24/55 | 5907570041196 | Puszka odgałęźna, n/t 125x125x50, z 7 dławicami bezgwint. D-30, IP 55 | 19.91 | PK | BIAŁY |  |  |  | Puszki | 12 | 12 |  | Możliwość zamówienia z Kodem EAN na każdej puszce + 0,15zł
131 | 65901 | PK-25/67 | 5907570041240 | Puszka odgałęźna, n/t 125x125x80, IP-67 stos. dławików gwint;bez dławika | 18.19 | PK | BIAŁY |  |  |  | Puszki | 12 | 60 |  | Możliwość zamówienia z Kodem EAN na każdej puszce + 0,15zł
132 | 65900 | PK-25/55 | 5907570041233 | Puszka odgałęźna, n/t 125x125x80, z 7 dławicami bezgwint. D-30, IP 55 | 21.35 | PK | BIAŁY |  |  |  | Puszki | 12 | 48 |  | Możliwość zamówienia z Kodem EAN na każdej puszce + 0,15zł
133 | 65630 | Pł 4x2,5 | 5907570000667 | Płytka odgałęźna 4-torowa, 2,5mm2 | 3.77 | PŁ | BIAŁY |  |  |  | Puszki | 150 | 150
134 | 65631 | Pł 5x2,5 | 5907570000674 | Płytka odgałęźna 5-torowa, 2,5mm2 | 4.62 | PŁ | BIAŁY |  |  |  | Puszki | 100 | 100
135 | 65902 | POR 18-28 | 5907570041516 | Puszka n/t do rurek instalacyjnych IP-20 | 23.27 | PO | BIAŁY |  |  |  | Puszki | 10 | 40 |  | Możliwość zamówienia z Kodem EAN na każdej puszce + 0,15zł
136 | 65904 | POR 22 | 5907570002593 | Puszka n/t do rurek instalacyjnych IP-20 | 23.27 | PO | BIAŁY |  |  |  | Puszki | 10 | 40 |  | Możliwość zamówienia z Kodem EAN na każdej puszce + 0,15zł
137 | 65905 | POR 37-47 | 5907570041523 | Puszka n/t do rurek instalacyjnych IP-20 | 23.27 | PO | BIAŁY |  |  |  | Puszki | 10 | 10 |  | Możliwość zamówienia z Kodem EAN na każdej puszce + 0,15zł
138 | 65885 | PO-75/p | 5907570041660 | Puszka natynkowa bez wkładu, IP-44 | 3.16 | PO | BIAŁY |  |  |  | Puszki | 60 | 60 |  | Możliwość zamówienia z Kodem EAN na każdej puszce + 0,15zł
139 | 65884 | PO-75 | 5907570041677 | Puszka natynkowa z wkładem 4x2,5, IP 44 | 4.85 | PO | BIAŁY |  |  |  | Puszki | 60 | 60 |  | Możliwość zamówienia z Kodem EAN na każdej puszce + 0,15zł
140 | 65887 | PO-T/p | 5907570041530 | Puszka odgałęźna 380V, bezdławicowa bez wkładu, IP 20 | 3.89 | PO | BIAŁY |  |  |  | Puszki | 50 | 50 |  | Możliwość zamówienia z Kodem EAN na każdej puszce + 0,15zł
141 | 65886 | PO-T | 5907570041547 | Puszka odgałęźna 380V, bezdławicowa z wkładem, IP 20 | 6.19 | PO | BIAŁY |  |  |  | Puszki | 60 | 60 |  | Możliwość zamówienia z Kodem EAN na każdej puszce + 0,15zł
142 | 71854 | PS-11(2x0,75)1m BIA H03VVH2-F | 5907570030602 | Przedłużacz z jednokrotnym gniazdem wtyczkowym 1x2p, 2,5A | 12.12 | PS-11 | BIAŁY | H03VVH2-F | 2x0,75 | 1 | Przedłużacze PS-11 i PS-362 | 10 | 10
143 | 69152 | PS-11(2x0,75)1,5m BIA H03VVH2-F | 5907570025127 | Przedłużacz z jednokrotnym gniazdem wtyczkowym 1x2p, 2,5A | 13.1 | PS-11 | BIAŁY | H03VVH2-F | 2x0,75 | 1.5 | Przedłużacze PS-11 i PS-362 | 10 | 10
144 | 74394 | PS-11(2x0,75)2m BIA H03VVH2-F | 5907570034686 | Przedłużacz z jednokrotnym gniazdem wtyczkowym 1x2p, 2,5A | 14.68 | PS-11 | BIAŁY | H03VVH2-F | 2x0,75 | 2 | Przedłużacze PS-11 i PS-362 | 10 | 10
145 | 69170 | PS-11(2x0,75)3m BIA H03VVH2-F | 5907570025134 | Przedłużacz z jednokrotnym gniazdem wtyczkowym 1x2p, 2,5A | 17.75 | PS-11 | BIAŁY | H03VVH2-F | 2x0,75 | 3 | Przedłużacze PS-11 i PS-362 | 10 | 10
146 |  | PS-11(2x0,75)5m BIA H03VVH2-F | 5907570025141 | Przedłużacz z jednokrotnym gniazdem wtyczkowym 1x2p, 2,5A | 24.21 | PS-11 | BIAŁY | H03VVH2-F | 2x0,75 | 3 | Przedłużacze PS-11 i PS-362 | 10 | 10 | NOWOŚĆ 2025
147 | 82177 | PS-11(2x0,75)1m CZA H03VVH2-F | 5907570041998 | Przedłużacz z jednokrotnym gniazdem wtyczkowym 1x2p, 2,5A | 12.77 | PS-11 | CZARNY | H03VVH2-F | 2x0,75 | 1 | Przedłużacze PS-11 i PS-362 | 10 | 10
148 | 69151 | PS-11(2x0,75)1,5m CZA H03VVH2-F | 5907570025226 | Przedłużacz z jednokrotnym gniazdem wtyczkowym 1x2p, 2,5A | 13.76 | PS-11 | CZARNY | H03VVH2-F | 2x0,75 | 1.5 | Przedłużacze PS-11 i PS-362 | 10 | 10
149 | 82178 | PS-11(2x0,75)2m CZA H03VVH2-F | 5907570042001 | Przedłużacz z jednokrotnym gniazdem wtyczkowym 1x2p, 2,5A | 15.41 | PS-11 | CZARNY | H03VVH2-F | 2x0,75 | 2 | Przedłużacze PS-11 i PS-362 | 10 | 10
150 | 69167 | PS-11(2x0,75)3m CZA H03VVH2-F | 5907570025233 | Przedłużacz z jednokrotnym gniazdem wtyczkowym 1x2p, 2,5A | 18.65 | PS-11 | CZARNY | H03VVH2-F | 2x0,75 | 3 | Przedłużacze PS-11 i PS-362 | 10 | 10
151 |  | PS-11(2x0,75)5m CZA H03VVH2-F | 5907570025240 | Przedłużacz z jednokrotnym gniazdem wtyczkowym 1x2p, 2,5A | 25.48 | PS-11 | CZARNY | H03VVH2-F | 2x0,75 | 3 | Przedłużacze PS-11 i PS-362 | 10 | 10 | NOWOŚĆ 2025
152 | 82332 | PS-160(2x1)10m CZA OMY | 5907570042117 | Przedłużacz z jednokrotnym gniazdem wtyczkowym 2p, 10A, 250V | 48.58 | PS-160 | CZARNY | OMY | 2x1 | 10 | Przedłużacze Ogrodowe i Warsztatowe | 10 | 10 |  | Przedłużacze PS-160 IP44 + 4,00 PLN do ceny cennikowej
153 | 82334 | PS-160(2x1)20m CZA OMY | 5907570042131 | Przedłużacz z jednokrotnym gniazdem wtyczkowym 2p, 10A, 250V | 80.73 | PS-160 | CZARNY | OMY | 2x1 | 20 | Przedłużacze Ogrodowe i Warsztatowe | 10 | 10 |  | Przedłużacze PS-160 IP44 + 4,00 PLN do ceny cennikowej
154 | 82337 | PS-160(2x1)25m CZA OMY | 5907570042148 | Przedłużacz z jednokrotnym gniazdem wtyczkowym 2p, 10A, 250V | 97.11 | PS-160 | CZARNY | OMY | 2x1 | 25 | Przedłużacze Ogrodowe i Warsztatowe | 10 | 10 |  | Przedłużacze PS-160 IP44 + 4,00 PLN do ceny cennikowej
155 | 82335 | PS-160(2x1)30m CZA OMY | 5907570042155 | Przedłużacz z jednokrotnym gniazdem wtyczkowym 2p, 10A, 250V | 112.75 | PS-160 | CZARNY | OMY | 2x1 | 30 | Przedłużacze Ogrodowe i Warsztatowe | 5 | 5 |  | Przedłużacze PS-160 IP44 + 4,00 PLN do ceny cennikowej
156 | 70066 | PS-160(2x1,5)10m POM H05VV-F | 5907570004849 | Przedłużacz z jednokrotnym gniazdem wtyczkowym 2p, 16A, 250V | 58.69 | PS-160 | POMARAŃCZOWY | H05VV-F | 2x1,5 | 10 | Przedłużacze Ogrodowe i Warsztatowe | 10 | 10 |  | Przedłużacze PS-160 IP44 + 4,00 PLN do ceny cennikowej
157 | 69304 | PS-160(2x1,5)20m POM H05VV-F | 5907570004863 | Przedłużacz z jednokrotnym gniazdem wtyczkowym 2p, 16A, 250V | 106.04 | PS-160 | POMARAŃCZOWY | H05VV-F | 2x1,5 | 20 | Przedłużacze Ogrodowe i Warsztatowe | 10 | 10 |  | Przedłużacze PS-160 IP44 + 4,00 PLN do ceny cennikowej
158 | 70011 | PS-160(2x1,5)25m POM H05VV-F | 5907570004870 | Przedłużacz z jednokrotnym gniazdem wtyczkowym 2p, 16A, 250V | 128.38 | PS-160 | POMARAŃCZOWY | H05VV-F | 2x1,5 | 25 | Przedłużacze Ogrodowe i Warsztatowe | 10 | 10 |  | Przedłużacze PS-160 IP44 + 4,00 PLN do ceny cennikowej
159 | 69303 | PS-160(2x1,5)30m POM H05VV-F | 5907570004887 | Przedłużacz z jednokrotnym gniazdem wtyczkowym 2p, 16A, 250V | 154.74 | PS-160 | POMARAŃCZOWY | H05VV-F | 2x1,5 | 30 | Przedłużacze Ogrodowe i Warsztatowe | 5 | 5 |  | Przedłużacze PS-160 IP44 + 4,00 PLN do ceny cennikowej
160 | 84788 | PS-160(2x1)10m POM OMY | 5907570044296 | Przedłużacz z jednokrotnym gniazdem wtyczkowym 2p, 10A, 250V | ceny indywidualne | PS-160 | POMARAŃCZOWY | OMY | 2x1 | 10 | Przedłużacze Ogrodowe i Warsztatowe | 10 | 10 |  | Przedłużacze PS-160 IP44 + 4,00 PLN do ceny cennikowej
161 | 68945 | PS-160(2x1)15m POM OMY | 5907570004719 | Przedłużacz z jednokrotnym gniazdem wtyczkowym 2p, 10A, 250V | ceny indywidualne | PS-160 | POMARAŃCZOWY | OMY | 2x1 | 15 | Przedłużacze Ogrodowe i Warsztatowe | 10 | 10 |  | Przedłużacze PS-160 IP44 + 4,00 PLN do ceny cennikowej
162 | 68946 | PS-160(2x1)20m POM OMY | 5907570004726 | Przedłużacz z jednokrotnym gniazdem wtyczkowym 2p, 10A, 250V | ceny indywidualne | PS-160 | POMARAŃCZOWY | OMY | 2x1 | 20 | Przedłużacze Ogrodowe i Warsztatowe | 10 | 10 |  | Przedłużacze PS-160 IP44 + 4,00 PLN do ceny cennikowej
163 | 68950 | PS-160(2x1)25m POM OMY | 5907570004733 | Przedłużacz z jednokrotnym gniazdem wtyczkowym 2p, 10A, 250V | ceny indywidualne | PS-160 | POMARAŃCZOWY | OMY | 2x1 | 25 | Przedłużacze Ogrodowe i Warsztatowe | 10 | 10 |  | Przedłużacze PS-160 IP44 + 4,00 PLN do ceny cennikowej
164 | 68947 | PS-160(2x1)30m POM OMY | 5907570004740 | Przedłużacz z jednokrotnym gniazdem wtyczkowym 2p, 10A, 250V | ceny indywidualne | PS-160 | POMARAŃCZOWY | OMY | 2x1 | 30 | Przedłużacze Ogrodowe i Warsztatowe | 5 | 5 |  | Przedłużacze PS-160 IP44 + 4,00 PLN do ceny cennikowej
165 | 70216 | PS-170(3x1)1,5m BIA H05VV-F | 5907570030817 | Przedłużacz z jednokrotnym gniazdem wtyczkowym 2p+Z, 16A, gniazdo zalewane | 21.65 | PS-170 | BIAŁY | H05VV-F | 3G1 | 1.5 | Przedłużacze Ogrodowe i Warsztatowe | 10 | 10 |  | Przedłużacze PS-170 IP44 + 4,00 PLN do ceny cennikowej
166 | 71120 | PS-170(3x1)2m BIA H05VV-F | 5907570036253 | Przedłużacz z jednokrotnym gniazdem wtyczkowym 2p+Z, 16A, gniazdo zalewane | 23.21 | PS-170 | BIAŁY | H05VV-F | 3G1 | 2 | Przedłużacze Ogrodowe i Warsztatowe | 10 | 50 |  | Przedłużacze PS-170 IP44 + 4,00 PLN do ceny cennikowej
167 | 73228 | PS-170(3x1,5)1,5m BIA H05VV-F | 5907570033603 | Przedłużacz z jednokrotnym gniazdem wtyczkowym 2p+Z, 16A, gniazdo zalewane | 27.43 | PS-170 | BIAŁY | H05VV-F | 3G1,5 | 1.5 | Przedłużacze Ogrodowe i Warsztatowe | 10 | 10 |  | Przedłużacze PS-170 IP44 + 4,00 PLN do ceny cennikowej
168 | 73231 | PS-170(3x1,5)3m BIA H05VV-F | 5907570033610 | Przedłużacz z jednokrotnym gniazdem wtyczkowym 2p+Z, 16A, gniazdo zalewane | 38.24 | PS-170 | BIAŁY | H05VV-F | 3G1,5 | 3 | Przedłużacze Ogrodowe i Warsztatowe | 10 | 10 |  | Przedłużacze PS-170 IP44 + 4,00 PLN do ceny cennikowej
169 | 73232 | PS-170(3x1,5)5m BIA H05VV-F | 5907570033627 | Przedłużacz z jednokrotnym gniazdem wtyczkowym 2p+Z, 16A, gniazdo zalewane | 52.65 | PS-170 | BIAŁY | H05VV-F | 3G1,5 | 5 | Przedłużacze Ogrodowe i Warsztatowe | 10 | 10 |  | Przedłużacze PS-170 IP44 + 4,00 PLN do ceny cennikowej
170 | 73235 | PS-170(3x1,5)10m BIA H05VV-F | 5907570033825 | Przedłużacz z jednokrotnym gniazdem wtyczkowym 2p+Z, 16A, gniazdo zalewane | 96.59 | PS-170 | BIAŁY | H05VV-F | 3G1,5 | 10 | Przedłużacze Ogrodowe i Warsztatowe | 10 | 10 |  | Przedłużacze PS-170 IP44 + 4,00 PLN do ceny cennikowej
171 |  | PS-170G(3x1,5)5m H05RR-F |  | Przedłużacz z jednokrotnym gniazdem wtyczkowym 2p+Z, 16A, gniazdo zalewane | 61.89 | PS-170 | CZARNY | H05RR-F | 3G1,5 | 5 | Przedłużacze Ogrodowe i Warsztatowe | 10 | 10 |  | Przedłużacze PS-170 IP44 + 4,00 PLN do ceny cennikowej
172 | 73245 | PS-170G(3x1,5)10m H05RR-F | 5907570033474 | Przedłużacz z jednokrotnym gniazdem wtyczkowym 2p+Z, 16A, gniazdo zalewane | 106.61 | PS-170 | CZARNY | H05RR-F | 3G1,5 | 10 | Przedłużacze Ogrodowe i Warsztatowe | 10 | 10 |  | Przedłużacze PS-170 IP44 + 4,00 PLN do ceny cennikowej
173 | 73247 | PS-170G(3x1,5)20m H05RR-F | 5907570033498 | Przedłużacz z jednokrotnym gniazdem wtyczkowym 2p+Z, 16A, gniazdo zalewane | 192.51 | PS-170 | CZARNY | H05RR-F | 3G1,5 | 20 | Przedłużacze Ogrodowe i Warsztatowe | 10 | 10 |  | Przedłużacze PS-170 IP44 + 4,00 PLN do ceny cennikowej
174 | 73248 | PS-170G(3x1,5)25m H05RR-F | 5907570033504 | Przedłużacz z jednokrotnym gniazdem wtyczkowym 2p+Z, 16A, gniazdo zalewane | 235.45 | PS-170 | CZARNY | H05RR-F | 3G1,5 | 25 | Przedłużacze Ogrodowe i Warsztatowe | 10 | 10 |  | Przedłużacze PS-170 IP44 + 4,00 PLN do ceny cennikowej
175 | 73249 | PS-170G(3x1,5)30m H05RR-F | 5907570033511 | Przedłużacz z jednokrotnym gniazdem wtyczkowym 2p+Z, 16A, gniazdo zalewane | 278.4 | PS-170 | CZARNY | H05RR-F | 3G1,5 | 30 | Przedłużacze Ogrodowe i Warsztatowe | 5 | 5 |  | Przedłużacze PS-170 IP44 + 4,00 PLN do ceny cennikowej
176 | 84335 | PS-170(3x1)1m CZA H05VV-F | 5907570043930 | Przedłużacz z jednokrotnym gniazdem wtyczkowym 2p+Z, 16A, gniazdo zalewane | 18.54 | PS-170 | CZARNY | H05VV-F | 3G1 | 1 | Przedłużacze Ogrodowe i Warsztatowe | 10 |  |  | Przedłużacze PS-170 IP44 + 4,00 PLN do ceny cennikowej
177 | 70219 | PS-170(3x1)1,5m CZA H05VV-F | 5907570043947 | Przedłużacz z jednokrotnym gniazdem wtyczkowym 2p+Z, 16A, gniazdo zalewane | 20.7 | PS-170 | CZARNY | H05VV-F | 3G1 | 1.5 | Przedłużacze Ogrodowe i Warsztatowe | 10 | 10 |  | Przedłużacze PS-170 IP44 + 4,00 PLN do ceny cennikowej
178 | 84334 | PS-170(3x1)2m CZA H05VV-F | 5907570043954 | Przedłużacz z jednokrotnym gniazdem wtyczkowym 2p+Z, 16A, gniazdo zalewane | 22.86 | PS-170 | CZARNY | H05VV-F | 3G1 | 2 | Przedłużacze Ogrodowe i Warsztatowe | 10 | 10 |  | Przedłużacze PS-170 IP44 + 4,00 PLN do ceny cennikowej
179 | 73858 | PS-170(3x1,5)1,5m CZA H05VV-F | 5907570034846 | Przedłużacz z jednokrotnym gniazdem wtyczkowym 2p+Z, 16A, gniazdo zalewane | 29.43 | PS-170 | CZARNY | H05VV-F | 3G1,5 | 1.5 | Przedłużacze Ogrodowe i Warsztatowe | 10 | 10 |  | Przedłużacze PS-170 IP44 + 4,00 PLN do ceny cennikowej
180 | 70759 | PS-170(3x1,5)3m CZA H05VV-F | 5907570034853 | Przedłużacz z jednokrotnym gniazdem wtyczkowym 2p+Z, 16A, gniazdo zalewane | 40.87 | PS-170 | CZARNY | H05VV-F | 3G1,5 | 3 | Przedłużacze Ogrodowe i Warsztatowe | 10 | 10 |  | Przedłużacze PS-170 IP44 + 4,00 PLN do ceny cennikowej
181 | 73360 | PS-170(3x1,5)5m CZA H05VV-F | 5907570034839 | Przedłużacz z jednokrotnym gniazdem wtyczkowym 2p+Z, 16A, gniazdo zalewane | 56.3 | PS-170 | CZARNY | H05VV-F | 3G1,5 | 5 | Przedłużacze Ogrodowe i Warsztatowe | 10 | 10 |  | Przedłużacze PS-170 IP44 + 4,00 PLN do ceny cennikowej
182 | 73361 | PS-170(3x1,5)10m CZA H05VV-F | 5907570033580 | Przedłużacz z jednokrotnym gniazdem wtyczkowym 2p+Z, 16A, gniazdo zalewane | 101.42 | PS-170 | CZARNY | H05VV-F | 3G1,5 | 10 | Przedłużacze Ogrodowe i Warsztatowe | 10 | 10 |  | Przedłużacze PS-170 IP44 + 4,00 PLN do ceny cennikowej
183 | 70227 | PS-170(3x1,5)10m POM H05VV-F | 5907570004917 | Przedłużacz z jednokrotnym gniazdem wtyczkowym 2p+Z, 16A, gniazdo zalewane | 96.59 | PS-170 | POMARAŃCZOWY | H05VV-F | 3G1,5 | 10 | Przedłużacze Ogrodowe i Warsztatowe | 10 | 10 |  | Przedłużacze PS-170 IP44 + 4,00 PLN do ceny cennikowej
184 | 71150 | PS-170(3x1,5)20m POM H05VV-F | 5907570004931 | Przedłużacz z jednokrotnym gniazdem wtyczkowym 2p+Z, 16A, gniazdo zalewane | 177.38 | PS-170 | POMARAŃCZOWY | H05VV-F | 3G1,5 | 20 | Przedłużacze Ogrodowe i Warsztatowe | 10 | 10 |  | Przedłużacze PS-170 IP44 + 4,00 PLN do ceny cennikowej
185 | 70228 | PS-170(3x1,5)25m POM H05VV-F | 5907570004948 | Przedłużacz z jednokrotnym gniazdem wtyczkowym 2p+Z, 16A, gniazdo zalewane | 217.01 | PS-170 | POMARAŃCZOWY | H05VV-F | 3G1,5 | 25 | Przedłużacze Ogrodowe i Warsztatowe | 10 | 10 |  | Przedłużacze PS-170 IP44 + 4,00 PLN do ceny cennikowej
186 | 71151 | PS-170(3x1,5)30m POM H05VV-F | 5907570004955 | Przedłużacz z jednokrotnym gniazdem wtyczkowym 2p+Z, 16A, gniazdo zalewane | 255.99 | PS-170 | POMARAŃCZOWY | H05VV-F | 3G1,5 | 30 | Przedłużacze Ogrodowe i Warsztatowe | 5 | 5 |  | Przedłużacze PS-170 IP44 + 4,00 PLN do ceny cennikowej
187 | 72357 | PS-170S(3x1,5)1,5m BIA H05VV-F | 5907570031777 | Przedłużacz z jednokrotnym gniazdem wtyczkowym 2p+Z Schuko, 16A, gniazdo zalewane | 27.41 | PS-170S | BIAŁY | H05VV-F | 3G1,5 | 1.5 | Przedłużacze Ogrodowe i Warsztatowe Schuko | 10 | 10 |  | Przedłużacze PS-170S IP44 + 4,00 PLN do ceny cennikowej
188 | 72358 | PS-170S(3x1,5)3m BIA H05VV-F | 5907570031784 | Przedłużacz z jednokrotnym gniazdem wtyczkowym 2p+Z Schuko, 16A, gniazdo zalewane | 36.33 | PS-170S | BIAŁY | H05VV-F | 3G1,5 | 3 | Przedłużacze Ogrodowe i Warsztatowe Schuko | 10 | 10 |  | Przedłużacze PS-170S IP44 + 4,00 PLN do ceny cennikowej
189 | 72359 | PS-170S(3x1,5)5m BIA H05VV-F | 5907570031791 | Przedłużacz z jednokrotnym gniazdem wtyczkowym 2p+Z Schuko, 16A, gniazdo zalewane | 53.82 | PS-170S | BIAŁY | H05VV-F | 3G1,5 | 5 | Przedłużacze Ogrodowe i Warsztatowe Schuko | 10 | 10 |  | Przedłużacze PS-170S IP44 + 4,00 PLN do ceny cennikowej
190 | 72360 | PS-170S(3x1,5)10m BIA H05VV-F | 5907570031807 | Przedłużacz z jednokrotnym gniazdem wtyczkowym 2p+Z Schuko, 16A, gniazdo zalewane | 96.48 | PS-170S | BIAŁY | H05VV-F | 3G1,5 | 10 | Przedłużacze Ogrodowe i Warsztatowe Schuko | 10 | 10 |  | Przedłużacze PS-170S IP44 + 4,00 PLN do ceny cennikowej
191 |  | PS-170SG(3x1,5)1,5m H05RR-F |  | Przedłużacz z jednokrotnym gniazdem wtyczkowym 2p+Z Schuko, 16A, gniazdo zalewane | 33.96 | PS-170S | CZARNY | H05RR-F | 3G1,5 | 1.5 | Przedłużacze Ogrodowe i Warsztatowe Schuko | 10 | 10 |  | Przedłużacze PS-170S IP44 + 4,00 PLN do ceny cennikowej
192 |  | PS-170SG(3x1,5)3m H05RR-F |  | Przedłużacz z jednokrotnym gniazdem wtyczkowym 2p+Z Schuko, 16A, gniazdo zalewane | 47.01 | PS-170S | CZARNY | H05RR-F | 3G1,5 | 3 | Przedłużacze Ogrodowe i Warsztatowe Schuko | 10 | 10 |  | Przedłużacze PS-170S IP44 + 4,00 PLN do ceny cennikowej
193 |  | PS-170SG(3x1,5)5m H05RR-F |  | Przedłużacz z jednokrotnym gniazdem wtyczkowym 2p+Z Schuko, 16A, gniazdo zalewane | 64.36 | PS-170S | CZARNY | H05RR-F | 3G1,5 | 5 | Przedłużacze Ogrodowe i Warsztatowe Schuko | 10 | 10 |  | Przedłużacze PS-170S IP44 + 4,00 PLN do ceny cennikowej
194 |  | PS-170SG(3x1,5)10m H05RR-F |  | Przedłużacz z jednokrotnym gniazdem wtyczkowym 2p+Z Schuko, 16A, gniazdo zalewane | 107.73 | PS-170S | CZARNY | H05RR-F | 3G1,5 | 10 | Przedłużacze Ogrodowe i Warsztatowe Schuko | 10 | 10 |  | Przedłużacze PS-170S IP44 + 4,00 PLN do ceny cennikowej
195 |  | PS-170SG(3x1,5)20m H05RR-F |  | Przedłużacz z jednokrotnym gniazdem wtyczkowym 2p+Z Schuko, 16A, gniazdo zalewane | 194.54 | PS-170S | CZARNY | H05RR-F | 3G1,5 | 20 | Przedłużacze Ogrodowe i Warsztatowe Schuko | 10 | 10 |  | Przedłużacze PS-170S IP44 + 4,00 PLN do ceny cennikowej
196 |  | PS-170SG(3x1,5)25m H05RR-F |  | Przedłużacz z jednokrotnym gniazdem wtyczkowym 2p+Z Schuko, 16A, gniazdo zalewane | 237.93 | PS-170S | CZARNY | H05RR-F | 3G1,5 | 25 | Przedłużacze Ogrodowe i Warsztatowe Schuko | 5 | 5 |  | Przedłużacze PS-170S IP44 + 4,00 PLN do ceny cennikowej
197 |  | PS-170SG(3x1,5)30m H05RR-F |  | Przedłużacz z jednokrotnym gniazdem wtyczkowym 2p+Z Schuko, 16A, gniazdo zalewane | 281.33 | PS-170S | CZARNY | H05RR-F | 3G1,5 | 30 | Przedłużacze Ogrodowe i Warsztatowe Schuko | 5 | 5 |  | Przedłużacze PS-170S IP44 + 4,00 PLN do ceny cennikowej
198 | 72652 | PS-170S(3x1,5)1,5m CZA H05VV-F | 5907570032187 | Przedłużacz z jednokrotnym gniazdem wtyczkowym 2p+Z Schuko, 16A, gniazdo zalewane | 28.79 | PS-170S | CZARNY | H05VV-F | 3G1,5 | 1.5 | Przedłużacze Ogrodowe i Warsztatowe Schuko | 10 | 10 |  | Przedłużacze PS-170S IP44 + 4,00 PLN do ceny cennikowej
199 | 73030 | PS-170S(3x1,5)3m CZA H05VV-F | 5907570032583 | Przedłużacz z jednokrotnym gniazdem wtyczkowym 2p+Z Schuko, 16A, gniazdo zalewane | 38.14 | PS-170S | CZARNY | H05VV-F | 3G1,5 | 3 | Przedłużacze Ogrodowe i Warsztatowe Schuko | 10 | 10 |  | Przedłużacze PS-170S IP44 + 4,00 PLN do ceny cennikowej
200 | 73031 | PS-170S(3x1,5)5m CZA H05VV-F | 5907570036802 | Przedłużacz z jednokrotnym gniazdem wtyczkowym 2p+Z Schuko, 16A, gniazdo zalewane | 56.5 | PS-170S | CZARNY | H05VV-F | 3G1,5 | 5 | Przedłużacze Ogrodowe i Warsztatowe Schuko | 10 | 10 |  | Przedłużacze PS-170S IP44 + 4,00 PLN do ceny cennikowej
201 | 73038 | PS-170S(3x1,5)10m CZA H05VV-F | 5907570033719 | Przedłużacz z jednokrotnym gniazdem wtyczkowym 2p+Z Schuko, 16A, gniazdo zalewane | 83.76 | PS-170S | CZARNY | H05VV-F | 3G1,5 | 10 | Przedłużacze Ogrodowe i Warsztatowe Schuko | 10 | 10 |  | Przedłużacze PS-170S IP44 + 4,00 PLN do ceny cennikowej
202 |  | PS-170S(3x1,5)1,5m POM H05VV-F |  | Przedłużacz z jednokrotnym gniazdem wtyczkowym 2p+Z Schuko, 16A, gniazdo zalewane | 29.02 | PS-170S | POMARAŃCZOWY | H05VV-F | 3G1,5 | 1.5 | Przedłużacze Ogrodowe i Warsztatowe Schuko | 10 | 10 |  | Przedłużacze PS-170S IP44 + 4,00 PLN do ceny cennikowej
203 |  | PS-170S(3x1,5)3m POM H05VV-F |  | Przedłużacz z jednokrotnym gniazdem wtyczkowym 2p+Z Schuko, 16A, gniazdo zalewane | 40.29 | PS-170S | POMARAŃCZOWY | H05VV-F | 3G1,5 | 3 | Przedłużacze Ogrodowe i Warsztatowe Schuko | 10 | 10 |  | Przedłużacze PS-170S IP44 + 4,00 PLN do ceny cennikowej
204 | 75728 | PS-170S(3x1,5)5m POM H05VV-F | 5907570037069 | Przedłużacz z jednokrotnym gniazdem wtyczkowym 2p+Z Schuko, 16A, gniazdo zalewane | 53.84 | PS-170S | POMARAŃCZOWY | H05VV-F | 3G1,5 | 5 | Przedłużacze Ogrodowe i Warsztatowe Schuko | 10 | 10 |  | Przedłużacze PS-170S IP44 + 4,00 PLN do ceny cennikowej
205 | 69615 | PS-170S(3x1,5)10m POM H05VV-F | 5907570026506 | Przedłużacz z jednokrotnym gniazdem wtyczkowym 2p+Z Schuko, 16A, gniazdo zalewane | 98.64 | PS-170S | POMARAŃCZOWY | H05VV-F | 3G1,5 | 10 | Przedłużacze Ogrodowe i Warsztatowe Schuko | 10 | 10 |  | Przedłużacze PS-170S IP44 + 4,00 PLN do ceny cennikowej
206 | 69285 | PS-170S(3x1,5)20m POM H05VV-F | 5907570025714 | Przedłużacz z jednokrotnym gniazdem wtyczkowym 2p+Z Schuko, 16A, gniazdo zalewane | 179.3 | PS-170S | POMARAŃCZOWY | H05VV-F | 3G1,5 | 20 | Przedłużacze Ogrodowe i Warsztatowe Schuko | 10 | 10 |  | Przedłużacze PS-170S IP44 + 4,00 PLN do ceny cennikowej
207 | 72983 | PS-170S(3x1,5)25m POM H05VV-F | 5907570033092 | Przedłużacz z jednokrotnym gniazdem wtyczkowym 2p+Z Schuko, 16A, gniazdo zalewane | 219.31 | PS-170S | POMARAŃCZOWY | H05VV-F | 3G1,5 | 25 | Przedłużacze Ogrodowe i Warsztatowe Schuko | 10 | 10 |  | Przedłużacze PS-170S IP44 + 4,00 PLN do ceny cennikowej
208 | 69287 | PS-170S(3x1,5)30m POM H05VV-F | 5907570025721 | Przedłużacz z jednokrotnym gniazdem wtyczkowym 2p+Z Schuko, 16A, gniazdo zalewane | 258.71 | PS-170S | POMARAŃCZOWY | H05VV-F | 3G1,5 | 30 | Przedłużacze Ogrodowe i Warsztatowe Schuko | 5 | 5 |  | Przedłużacze PS-170S IP44 + 4,00 PLN do ceny cennikowej
209 | 66398 | PS-1Z(3x1)1,5m BIA | 5907570006461 | Przedłużacze z gniazdem 2P+Z do desek prasowalniczych, montaż w pionie lub poziomie. | 39.21 | PS-1Z | BIAŁY | OMYżo | 3G1 | 1.5 | Przedłużacze | 10 | 10
210 | 75026 | PS-200G IP44(3x1,5)3m H05RR-F | 5907570034891 | Przedłużacz z podwójnym gniazdem wtyczkowym 2x2P+Z, 16A IP44 | 79.19 | PS-200 | CZARNY | H05RR-F | 3G1,5 | 3 | Przedłużacze Ogrodowe i Warsztatowe | 10 | 10
211 | 73345 | PS-200G IP44(3x1,5)5m H05RR-F | 5907570033559 | Przedłużacz z podwójnym gniazdem wtyczkowym 2x2P+Z, 16A IP44 | 99.37 | PS-200 | CZARNY | H05RR-F | 3G1,5 | 5 | Przedłużacze Ogrodowe i Warsztatowe | 5 | 5
212 | 72642 | PS-200G IP44(3x1,5)10m H05RR-F | 5907570031210 | Przedłużacz z podwójnym gniazdem wtyczkowym 2x2P+Z, 16A IP44 | 160.12 | PS-200 | CZARNY | H05RR-F | 3G1,5 | 10 | Przedłużacze Ogrodowe i Warsztatowe | 5 | 5
213 | 72643 | PS-200G IP44(3x1,5)20m H05RR-F | 5907570031227 | Przedłużacz z podwójnym gniazdem wtyczkowym 2x2P+Z, 16A IP44 | 239.27 | PS-200 | CZARNY | H05RR-F | 3G1,5 | 20 | Przedłużacze Ogrodowe i Warsztatowe | 5 | 5
214 | 75251 | PS-200G IP44(3x1,5)25m H05RR-F | 5907570035652 | Przedłużacz z podwójnym gniazdem wtyczkowym 2x2P+Z, 16A IP44 | 281.91 | PS-200 | CZARNY | H05RR-F | 3G1,5 | 25 | Przedłużacze Ogrodowe i Warsztatowe | 5 | 5
215 | 72644 | PS-200G IP44(3x1,5)30m H05RR-F | 5907570031234 | Przedłużacz z podwójnym gniazdem wtyczkowym 2x2P+Z, 16A IP44 | 312.6 | PS-200 | CZARNY | H05RR-F | 3G1,5 | 30 | Przedłużacze Ogrodowe i Warsztatowe | 5 | 5
216 | 84945 | PS-200G IP44(3x2,5)5m H07RN-F |  | Przedłużacz z podwójnym gniazdem wtyczkowym 2x2P+Z, 16A IP44 | 132.51 | PS-200 | CZARNY | H07RN-F | 3G2,5 | 5 | Przedłużacze Ogrodowe i Warsztatowe | 10 | 10
217 | 84946 | PS-200G IP44(3x2,5)10m H07RN-F |  | Przedłużacz z podwójnym gniazdem wtyczkowym 2x2P+Z, 16A IP44 | 191.2 | PS-200 | CZARNY | H07RN-F | 3G2,5 | 10 | Przedłużacze Ogrodowe i Warsztatowe | 5 | 5
218 | 84947 | PS-200G IP44(3x2,5)20m H07RN-F |  | Przedłużacz z podwójnym gniazdem wtyczkowym 2x2P+Z, 16A IP44 | 319.65 | PS-200 | CZARNY | H07RN-F | 3G2,5 | 20 | Przedłużacze Ogrodowe i Warsztatowe | 5 | 5
219 | 84948 | PS-200G IP44(3x2,5)30m H07RN-F |  | Przedłużacz z podwójnym gniazdem wtyczkowym 2x2P+Z, 16A IP44 | 432.09 | PS-200 | CZARNY | H07RN-F | 3G2,5 | 30 | Przedłużacze Ogrodowe i Warsztatowe | 5 | 5
220 | 73527 | PS-200 IP44(3x1,5)3m POM H05VV-F | 5907570033993 | Przedłużacz z podwójnym gniazdem wtyczkowym 2x2P+Z, 16A IP44 | 68.33 | PS-200 | POMARAŃCZOWY | H05VV-F | 3G1,5 | 3 | Przedłużacze Ogrodowe i Warsztatowe | 10 | 10
221 | 73528 | PS-200 IP44(3x1,5)5m POM H05VV-F | 5907570034006 | Przedłużacz z podwójnym gniazdem wtyczkowym 2x2P+Z, 16A IP44 | 93.62 | PS-200 | POMARAŃCZOWY | H05VV-F | 3G1,5 | 5 | Przedłużacze Ogrodowe i Warsztatowe | 5 | 5
222 | 73529 | PS-200 IP44(3x1,5)10m POM H05VV-F | 5907570034013 | Przedłużacz z podwójnym gniazdem wtyczkowym 2x2P+Z, 16A IP44 | 144.21 | PS-200 | POMARAŃCZOWY | H05VV-F | 3G1,5 | 10 | Przedłużacze Ogrodowe i Warsztatowe | 5 | 5
223 | 73530 | PS-200 IP44(3x1,5)20m POM H05VV-F | 5907570034020 | Przedłużacz z podwójnym gniazdem wtyczkowym 2x2P+Z, 16A IP44 | 221.37 | PS-200 | POMARAŃCZOWY | H05VV-F | 3G1,5 | 20 | Przedłużacze Ogrodowe i Warsztatowe | 5 | 5
224 | 73531 | PS-200 IP44(3x1,5)30m POM H05VV-F | 5907570034037 | Przedłużacz z podwójnym gniazdem wtyczkowym 2x2P+Z, 16A IP44 | 285.52 | PS-200 | POMARAŃCZOWY | H05VV-F | 3G1,5 | 30 | Przedłużacze Ogrodowe i Warsztatowe | 5 | 5
225 | 75720 | PS-200SG IP44(3x1,5)3m H05RR-F | 5907570036918 | Przedłużacz z podwójnym gniazdem wtyczkowym 2x2P+Z Schuko, 16A IP44 | 83.36 | PS-200S | CZARNY | H05RR-F | 3G1,5 | 3 | Przedłużacze Ogrodowe i Warsztatowe Schuko | 5 | 5
226 | 75721 | PS-200SG IP44(3x1,5)5m H05RR-F | 5907570036925 | Przedłużacz z podwójnym gniazdem wtyczkowym 2x2P+Z Schuko, 16A IP44 | 99.37 | PS-200S | CZARNY | H05RR-F | 3G1,5 | 5 | Przedłużacze Ogrodowe i Warsztatowe Schuko | 5 | 5
227 | 75722 | PS-200SG IP44(3x1,5)10m H05RR-F | 5907570036932 | Przedłużacz z podwójnym gniazdem wtyczkowym 2x2P+Z Schuko, 16A IP44 | 160.12 | PS-200S | CZARNY | H05RR-F | 3G1,5 | 10 | Przedłużacze Ogrodowe i Warsztatowe Schuko | 5 | 5
228 | 73180 | PS-200SG IP44(3x1,5)20m H05RR-F | 5907570036949 | Przedłużacz z podwójnym gniazdem wtyczkowym 2x2P+Z Schuko, 16A IP44 | 239.27 | PS-200S | CZARNY | H05RR-F | 3G1,5 | 20 | Przedłużacze Ogrodowe i Warsztatowe Schuko | 5 | 5
229 | 75723 | PS-200SG IP44(3x1,5)30m H05RR-F | 5907570036956 | Przedłużacz z podwójnym gniazdem wtyczkowym 2x2P+Z Schuko, 16A IP44 | 312.6 | PS-200S | CZARNY | H05RR-F | 3G1,5 | 30 | Przedłużacze Ogrodowe i Warsztatowe Schuko | 5 | 5
230 | 75713 | PS-200S IP44(3x1,5)3m POM H05VV-F | 5907570036987 | Przedłużacz z podwójnym gniazdem wtyczkowym 2x2P+Z Schuko, 16A IP44 | 80.54 | PS-200S | POMARAŃCZOWY | H05VV-F | 3G1,5 | 3 | Przedłużacze Ogrodowe i Warsztatowe Schuko | 5 | 5
231 | 75714 | PS-200S IP44(3x1,5)5m POM H05VV-F | 5907570036994 | Przedłużacz z podwójnym gniazdem wtyczkowym 2x2P+Z Schuko, 16A IP44 | 93.62 | PS-200S | POMARAŃCZOWY | H05VV-F | 3G1,5 | 5 | Przedłużacze Ogrodowe i Warsztatowe Schuko | 5 | 5
232 | 75715 | PS-200S IP44(3x1,5)10m POM H05VV-F | 5907570037007 | Przedłużacz z podwójnym gniazdem wtyczkowym 2x2P+Z Schuko, 16A IP44 | 152.9 | PS-200S | POMARAŃCZOWY | H05VV-F | 3G1,5 | 10 | Przedłużacze Ogrodowe i Warsztatowe Schuko | 5 | 5
233 | 75716 | PS-200S IP44(3x1,5)20m POM H05VV-F | 5907570037014 | Przedłużacz z podwójnym gniazdem wtyczkowym 2x2P+Z Schuko, 16A IP44 | 221.37 | PS-200S | POMARAŃCZOWY | H05VV-F | 3G1,5 | 20 | Przedłużacze Ogrodowe i Warsztatowe Schuko | 5 | 5
234 | 75717 | PS-200S IP44(3x1,5)30m POM H05VV-F | 5907570037021 | Przedłużacz z podwójnym gniazdem wtyczkowym 2x2P+Z Schuko, 16A IP44 | 285.52 | PS-200S | POMARAŃCZOWY | H05VV-F | 3G1,5 | 30 | Przedłużacze Ogrodowe i Warsztatowe Schuko | 5 | 5
235 | 68691 | PS-161(2x1)1m BIA OMY | 5907570023260 | Przedłużacz z jednokrotnym gniazdem wtyczkowym 2p, 10A | 12.36 | PS-161 | BIAŁY | OMY | 2x1 | 1 | Przedłużacze Ogrodowe i Warsztatowe | 10 | 10
236 | 66025 | PS-161(2x1)1,5m BIA OMY | 5907570002739 | Przedłużacz z jednokrotnym gniazdem wtyczkowym 2p, 10A | 14.15 | PS-161 | BIAŁY | OMY | 2x1 | 1.5 | Przedłużacze Ogrodowe i Warsztatowe | 10 | 10
237 | 68984 | PS-161(2x1)2m BIA OMY | 5907570003644 | Przedłużacz z jednokrotnym gniazdem wtyczkowym 2p, 10A | 16.3 | PS-161 | BIAŁY | OMY | 2x1 | 2 | Przedłużacze Ogrodowe i Warsztatowe | 10 | 10
238 | 83331 | PS-161(2x1)1m CZA OMY | 5907570023260 | Przedłużacz z jednokrotnym gniazdem wtyczkowym 2p, 10A | 13.01 | PS-161 | CZARNY | OMY | 2x1 | 1 | Przedłużacze Ogrodowe i Warsztatowe | 10 | 10
239 | 67477 | PS-161(2x1)1,5m CZA OMY | 5907570022072 | Przedłużacz z jednokrotnym gniazdem wtyczkowym 2p, 10A | 14.84 | PS-161 | CZARNY | OMY | 2x1 | 1.5 | Przedłużacze Ogrodowe i Warsztatowe | 10 | 10
240 | 77300 | PS-161(2x1)2m CZA OMY |  | Przedłużacz z jednokrotnym gniazdem wtyczkowym 2p, 10A | 16.6 | PS-161 | CZARNY | OMY | 2x1 | 2 | Przedłużacze Ogrodowe i Warsztatowe | 10 | 10
241 | 68692 | PS-171(3x1)1m BIA OMYżo | 5907570023277 | Przedłużacz z jednokrotnym gniazdem wtyczkowym 2p+Z, 16A | 17 | PS-171 | BIAŁY | OMYżo | 3G1 | 1 | Przedłużacze Ogrodowe i Warsztatowe | 10 | 10
242 | 66178 | PS-171(3x1)1,5m BIA OMYżo | 5907570002777 | Przedłużacz z jednokrotnym gniazdem wtyczkowym 2p+Z, 16A | 18.63 | PS-171 | BIAŁY | OMYżo | 3G1 | 1.5 | Przedłużacze Ogrodowe i Warsztatowe | 10 | 10
243 | 68376 | PS-171(3x1)2m BIA OMYżo | 5907570003651 | Przedłużacz z jednokrotnym gniazdem wtyczkowym 2p+Z, 16A | 21.6 | PS-171 | BIAŁY | OMYżo | 3G1 | 2 | Przedłużacze Ogrodowe i Warsztatowe | 10 | 10
244 | 80975 | PS-171(3x1)1m CZA OMYżo | 5907570040649 | Przedłużacz z jednokrotnym gniazdem wtyczkowym 2p+Z, 16A | 17.86 | PS-171 | CZARNY | OMYżo | 3G1 | 1 | Przedłużacze Ogrodowe i Warsztatowe | 10 | 10
245 | 66594 | PS-171(3x1)1,5m CZA OMYżo | 5907570007499 | Przedłużacz z jednokrotnym gniazdem wtyczkowym 2p+Z, 16A | 19.57 | PS-171 | CZARNY | OMYżo | 3G1 | 1.5 | Przedłużacze Ogrodowe i Warsztatowe | 10 | 10
246 | 72009 | PS-171(3X1)2m CZA OMYżo | 5907570030930 | Przedłużacz z jednokrotnym gniazdem wtyczkowym 2p+Z, 16A | 23.08 | PS-171 | CZARNY | OMYżo | 3G1 | 2 | Przedłużacze Ogrodowe i Warsztatowe | 10 | 10
247 | 65925 | PS-170K(3x1)1,5m BIA OMYżo | 5907570001374 | Przedłużacz z jednokrotnym gniazdem wtyczkowym 2p+Z, 16A | 19.08 | PS-170K | BIAŁY | OMYżo | 3G1 | 1.5 | Przedłużacze Ogrodowe i Warsztatowe | 10 | 10
248 | 71258 | PS-170K(3x1)1,5m CZA OMYżo | 5907570002951 | Przedłużacz z jednokrotnym gniazdem wtyczkowym 2p+Z, 16A | 20.02 | PS-170K | CZARNY | OMYżo | 3G1 | 1.5 | Przedłużacze Ogrodowe i Warsztatowe | 10 | 10
249 | 68693 | PS-260II(2x1)1m BIA OMY | 5907570023284 | Przedłużacz z dwukrotnym gniazdem wtyczkowym 2x2p, 16A, klasa II | 13.64 | PS-260 | BIAŁY | OMY | 2x1 | 1 | Przedłużacze bez uziemienia | 10 | 10
250 | 65928 | PS-260II(2x1)1,5m BIA OMY | 5907570000070 | Przedłużacz z dwukrotnym gniazdem wtyczkowym 2x2p, 16A, klasa II | 15.16 | PS-260 | BIAŁY | OMY | 2x1 | 1.5 | Przedłużacze bez uziemienia | 10 | 10
251 | 66277 | PS-260II(2x1)2m BIA OMY | 5907570024670 | Przedłużacz z dwukrotnym gniazdem wtyczkowym 2x2p, 16A, klasa II | 17.34 | PS-260 | BIAŁY | OMY | 2x1 | 2 | Przedłużacze bez uziemienia | 10 | 10
252 | 73701 | PS-260II(2x1)1m CZA OMY | 5907570034310 | Przedłużacz z dwukrotnym gniazdem wtyczkowym 2x2p, 16A, klasa II | 14.32 | PS-260 | CZARNY | OMY | 2x1 | 1 | Przedłużacze bez uziemienia | 10 | 10
253 | 67591 | PS-260II(2x1)1,5m CZA OMY | 5907570006171 | Przedłużacz z dwukrotnym gniazdem wtyczkowym 2x2p, 16A, klasa II | 15.93 | PS-260 | CZARNY | OMY | 2x1 | 1.5 | Przedłużacze bez uziemienia | 10 | 10
254 |  | PS-260II(2x1)2m CZA OMY |  | Przedłużacz z dwukrotnym gniazdem wtyczkowym 2x2p, 16A, klasa II | 18.2 | PS-260 | CZARNY | OMY | 2x1 | 2 | Przedłużacze bez uziemienia | 10 | 10
255 | 68694 | PS-270(3x1)1m BIA OMYżo | 5907570023291 | Przedłużacz z dwukrotnym gniazdem wtyczkowym 2x2p+Z, 16A | 19.52 | PS-270 | BIAŁY | OMYżo | 3G1 | 1 | Przedłużacze listwowe | 10 | 10
256 | 65931 | PS-270(3x1)1,5m BIA OMYżo | 5907570000100 | Przedłużacz z dwukrotnym gniazdem wtyczkowym 2x2p+Z, 16A | 20.44 | PS-270 | BIAŁY | OMYżo | 3G1 | 1.5 | Przedłużacze listwowe | 10 | 10
257 | 68832 | PS-270(3x1)2m BIA OMYżo | 5907570002210 | Przedłużacz z dwukrotnym gniazdem wtyczkowym 2x2p+Z, 16A | 23.27 | PS-270 | BIAŁY | OMYżo | 3G1 | 2 | Przedłużacze listwowe | 10 | 10
258 | 68628 | PS-270(3x1,5)1,5m BIA OMYżo | 5907570024069 | Przedłużacz z dwukrotnym gniazdem wtyczkowym 2x2p+Z, 16A | 26 | PS-270 | BIAŁY | OMYżo | 3G1,5 | 1.5 | Przedłużacze listwowe | 10 | 10
259 | 68564 | PS-270(3x1,5)3m BIA OMYżo | 5907570023963 | Przedłużacz z dwukrotnym gniazdem wtyczkowym 2x2p+Z, 16A | 39.57 | PS-270 | BIAŁY | OMYżo | 3G1,5 | 3 | Przedłużacze listwowe | 10 | 10
260 | 68629 | PS-270(3x1,5)5m BIA OMYżo | 5907570024076 | Przedłużacz z dwukrotnym gniazdem wtyczkowym 2x2p+Z, 16A | 58.51 | PS-270 | BIAŁY | OMYżo | 3G1,5 | 5 | Przedłużacze listwowe | 10 | 10
261 | 68981 | PS-270(3x1,5)10m BIA OMYżo | 5907570024083 | Przedłużacz z dwukrotnym gniazdem wtyczkowym 2x2p+Z, 16A | 104.8 | PS-270 | BIAŁY | OMYżo | 3G1,5 | 10 | Przedłużacze listwowe | 10 | 10
262 | 72661 | PS-270(3x1,5)1,5m CZA H05VV-F | 5907570032217 | Przedłużacz z dwukrotnym gniazdem wtyczkowym 2x2p+Z, 16A | 27.3 | PS-270 | CZARNY | H05VV-F | 3G1,5 | 1.5 | Przedłużacze listwowe | 10 | 10
263 | 72838 | PS-270(3x1,5)3m CZA H05VV-F | 5907570032996 | Przedłużacz z dwukrotnym gniazdem wtyczkowym 2x2p+Z, 16A | 41.55 | PS-270 | CZARNY | H05VV-F | 3G1,5 | 3 | Przedłużacze listwowe | 10 | 10
264 | 73369 | PS-270(3x1,5)5m CZA H05VV-F | 5907570034341 | Przedłużacz z dwukrotnym gniazdem wtyczkowym 2x2p+Z, 16A | 61.44 | PS-270 | CZARNY | H05VV-F | 3G1,5 | 5 | Przedłużacze listwowe | 10 | 10
265 | 73327 | PS-270(3x1,5)10m CZA H05VV-F | 5907570024694 | Przedłużacz z dwukrotnym gniazdem wtyczkowym 2x2p+Z, 16A | 110.04 | PS-270 | CZARNY | H05VV-F | 3G1,5 | 10 | Przedłużacze listwowe | 10 | 10
266 | 76277 | PS-270(3x1)1m CZA OMYżo | 5907570037632 | Przedłużacz z dwukrotnym gniazdem wtyczkowym 2x2p+Z, 16A | 20.49 | PS-270 | CZARNY | OMYżo | 3G1 | 1 | Przedłużacze listwowe | 10 | 10
267 | 66680 | PS-270(3x1)1,5m CZA OMYżo | 5907570006201 | Przedłużacz z dwukrotnym gniazdem wtyczkowym 2x2p+Z, 16A | 21.45 | PS-270 | CZARNY | OMYżo | 3G1 | 1.5 | Przedłużacze listwowe | 10 | 10
268 | 74310 | PS-270(3x1)2m CZA OMYżo | 5907570040694 | Przedłużacz z dwukrotnym gniazdem wtyczkowym 2x2p+Z, 16A | 24.43 | PS-270 | CZARNY | OMYżo | 3G1 | 2 | Przedłużacze listwowe | 10 | 10
269 | 70968 | PS-270S WS(3x1,5)1,5m BIA H05VV-F | 5907570027725 | Przedłużacz z dwukrotnym gniazdem wtyczkowym 2x2p+Z, Schuko z wyłącznikiem, 16A | 33.54 | PS-270S | BIAŁY | H05VV-F | 3G1,5 | 1.5 | Przedłużacze Schuko | 10 | 10
270 | 70964 | PS-270S WS(3x1,5)3m BIA H05VV-F | 5907570027732 | Przedłużacz z dwukrotnym gniazdem wtyczkowym 2x2p+Z, Schuko z wyłącznikiem, 16A | 45.88 | PS-270S | BIAŁY | H05VV-F | 3G1,5 | 3 | Przedłużacze Schuko | 10 | 10
271 | 70966 | PS-270S WS(3x1,5)5m BIA H05VV-F | 5907570027749 | Przedłużacz z dwukrotnym gniazdem wtyczkowym 2x2p+Z, Schuko z wyłącznikiem, 16A | 63.3 | PS-270S | BIAŁY | H05VV-F | 3G1,5 | 5 | Przedłużacze Schuko | 10 | 10
272 | 70959 | PS-270S WS(3x1,5)10m BIA H05VV-F | 5907570027756 | Przedłużacz z dwukrotnym gniazdem wtyczkowym 2x2p+Z, Schuko z wyłącznikiem, 16A | 104.08 | PS-270S | BIAŁY | H05VV-F | 3G1,5 | 10 | Przedłużacze Schuko | 10 | 10
273 | 75729 | PS-270S WS(3x1,5)1,5m CZA H05VV-F | 5907570027763 | Przedłużacz z dwukrotnym gniazdem wtyczkowym 2x2p+Z, Schuko z wyłącznikiem, 16A | 35.22 | PS-270S | CZARNY | H05VV-F | 3G1,5 | 1.5 | Przedłużacze Schuko | 10 | 10
274 | 75731 | PS-270S WS(3x1,5)3m CZA H05VV-F | 5907570027770 | Przedłużacz z dwukrotnym gniazdem wtyczkowym 2x2p+Z, Schuko z wyłącznikiem, 16A | 48.18 | PS-270S | CZARNY | H05VV-F | 3G1,5 | 3 | Przedłużacze Schuko | 10 | 10
275 | 75732 | PS-270S WS(3x1,5)5m CZA H05VV-F | 5907570027787 | Przedłużacz z dwukrotnym gniazdem wtyczkowym 2x2p+Z, Schuko z wyłącznikiem, 16A | 66.46 | PS-270S | CZARNY | H05VV-F | 3G1,5 | 5 | Przedłużacze Schuko | 10 | 10
276 | 75730 | PS-270S WS(3x1,5)10m CZA H05VV-F | 5907570027794 | Przedłużacz z dwukrotnym gniazdem wtyczkowym 2x2p+Z, Schuko z wyłącznikiem, 16A | 109.29 | PS-270S | CZARNY | H05VV-F | 3G1,5 | 10 | Przedłużacze Schuko | 10 | 10
277 | 73702 | PS-360II(2x1)1m BIA OMY** | 5907570034303 | Przedłużacz z trzykrotnym gniazdem wtyczkowym 3x2p, 16A, klasa II | 14.99 | PS-360 | BIAŁY | OMY | 2x1 | 1 | Przedłużacze bez uziemienia | 10 | 10
278 | 70204 | PS-360II(2x1)1,5m BIA OMY** | 5907570000131 | Przedłużacz z trzykrotnym gniazdem wtyczkowym 3x2p, 16A, klasa II | 16.45 | PS-360 | BIAŁY | OMY | 2x1 | 1.5 | Przedłużacze bez uziemienia | 10 | 10
279 | 75501 | PS-360II(2x1)2m BIA OMY** | 5907570026452 | Przedłużacz z trzykrotnym gniazdem wtyczkowym 3x2p, 16A, klasa II | 18.66 | PS-360 | BIAŁY | OMY | 2x1 | 2 | Przedłużacze bez uziemienia | 10 | 10
280 | 82807 | PS-360II(2x1)1m CZA OMY** |  | Przedłużacz z trzykrotnym gniazdem wtyczkowym 3x2p, 16A, klasa II | 15.74 | PS-360 | CZARNY | OMY | 2x1 | 1 | Przedłużacze bez uziemienia | 10 | 10
281 | 66086 | PS-360II(2x1)1,5m CZA OMY** | 5907570005181 | Przedłużacz z trzykrotnym gniazdem wtyczkowym 3x2p, 16A, klasa II | 17.26 | PS-360 | CZARNY | OMY | 2x1 | 1.5 | Przedłużacze bez uziemienia | 10 | 10
282 | 67755 | PS-360II(2x1)2m CZA OMY** | 5907570022294 | Przedłużacz z trzykrotnym gniazdem wtyczkowym 3x2p, 16A, klasa II | 19.59 | PS-360 | CZARNY | OMY | 2x1 | 2 | Przedłużacze bez uziemienia | 10 | 10
283 | 82664 | PS-362P(2x0,75)1m BIA H03VVH2-F | 5907570042681 | Przedłużacz z trzykrotnym 3x2p/II, 2,5A, 250V z przewodem przyłączeniowym | 12.85 | PS-362 | BIAŁY | H03VVH2-F | 2x0,75 | 1 | Przedłużacze PS-11 i PS-362 | 10 | 10
284 | 66439 | PS-362P(2x0,75)1,5m BIA H03VVH2-F | 5907570006485 | Przedłużacz z trzykrotnym 3x2p/II, 2,5A, 250V z przewodem przyłączeniowym | 14.58 | PS-362 | BIAŁY | H03VVH2-F | 2x0,75 | 1.5 | Przedłużacze PS-11 i PS-362 | 10 | 10
285 | 84679 | PS-362P(2x0,75)2m BIA H03VVH2-F | 5907570042674 | Przedłużacz z trzykrotnym 3x2p/II, 2,5A, 250V z przewodem przyłączeniowym | 15.86 | PS-362 | BIAŁY | H03VVH2-F | 2x0,75 | 2 | Przedłużacze PS-11 i PS-362 | 10 | 10
286 | 66440 | PS-362P(2x0,75)3m BIA H03VVH2-F | 5907570006492 | Przedłużacz z trzykrotnym 3x2p/II, 2,5A, 250V z przewodem przyłączeniowym | 19.47 | PS-362 | BIAŁY | H03VVH2-F | 2x0,75 | 3 | Przedłużacze PS-11 i PS-362 | 10 | 10
287 |  | PS-362P(2x0,75)5m BIA H03VVH2-F | 5902539366334 | Przedłużacz z trzykrotnym 3x2p/II, 2,5A, 250V z przewodem przyłączeniowym | 25.31 | PS-362 | BIAŁY | H03VVH2-F | 2x0,75 | 3 | Przedłużacze PS-11 i PS-362 | 10 | 10 | NOWOŚĆ 2025
288 | 82665 | PS-362P(2x0,75)1m CZA H03VVH2-F | 5907570042698 | Przedłużacz z trzykrotnym 3x2p/II, 2,5A, 250V z przewodem przyłączeniowym | 13.5 | PS-362 | CZARNY | H03VVH2-F | 2x0,75 | 1 | Przedłużacze PS-11 i PS-362 | 10 | 10
289 | 73072 | PS-362P(2x0,75)1,5m CZA H03VVH2-F | 5907570033221 | Przedłużacz z trzykrotnym 3x2p/II, 2,5A, 250V z przewodem przyłączeniowym | 15.31 | PS-362 | CZARNY | H03VVH2-F | 2x0,75 | 1.5 | Przedłużacze PS-11 i PS-362 | 10 | 10
290 | 81799 | PS-362P(2x0,75)2m CZA H03VVH2-F | 5907570041646 | Przedłużacz z trzykrotnym 3x2p/II, 2,5A, 250V z przewodem przyłączeniowym | 16.66 | PS-362 | CZARNY | H03VVH2-F | 2x0,75 | 2 | Przedłużacze PS-11 i PS-362 | 10 | 10
291 | 73073 | PS-362P(2x0,75)3m CZA H03VVH2-F | 5907570033214 | Przedłużacz z trzykrotnym 3x2p/II, 2,5A, 250V z przewodem przyłączeniowym | 20.45 | PS-362 | CZARNY | H03VVH2-F | 2x0,75 | 3 | Przedłużacze PS-11 i PS-362 | 10 | 10
292 |  | PS-362P(2x0,75)5m CZA H03VVH2-F | 5907570033207 | Przedłużacz z trzykrotnym 3x2p/II, 2,5A, 250V z przewodem przyłączeniowym | 26.64 | PS-362 | CZARNY | H03VVH2-F | 2x0,75 | 3 | Przedłużacze PS-11 i PS-362 | 10 | 10 | NOWOŚĆ 2025
293 | 69828 | PS-370(3x1)1m BIA OMYżo** | 5907570026865 | Przedłużacz z trzykrotnym gniazdem wtyczkowym 3x2p+Z, 16A | 20.16 | PS-370 | BIAŁY | OMYżo | 3G1 | 1 | Przedłużacze listwowe | 10 | 10
294 | 70422 | PS-370(3x1)1,5m BIA OMYżo** | 5907570000162 | Przedłużacz z trzykrotnym gniazdem wtyczkowym 3x2p+Z, 16A | 22.32 | PS-370 | BIAŁY | OMYżo | 3G1 | 1.5 | Przedłużacze listwowe | 10 | 10
295 | 68354 | PS-370(3x1)2m BIA OMYżo** | 5907570000735 | Przedłużacz z trzykrotnym gniazdem wtyczkowym 3x2p+Z, 16A | 25.96 | PS-370 | BIAŁY | OMYżo | 3G1 | 2 | Przedłużacze listwowe | 10 | 10
296 | 68250 | PS-370(3x1,5)1,5m BIA OMYżo | 5907570021976 | Przedłużacz z trzykrotnym gniazdem wtyczkowym 3x2p+Z, 16A | 27.76 | PS-370 | BIAŁY | OMYżo | 3G1,5 | 1.5 | Przedłużacze listwowe | 10 | 10
297 | 68055 | PS-370(3x1,5)3m BIA OMYżo | 5907570021983 | Przedłużacz z trzykrotnym gniazdem wtyczkowym 3x2p+Z, 16A | 41.66 | PS-370 | BIAŁY | OMYżo | 3G1,5 | 3 | Przedłużacze listwowe | 10 | 10
298 | 68054 | PS-370(3x1,5)5m BIA OMYżo | 5907570021990 | Przedłużacz z trzykrotnym gniazdem wtyczkowym 3x2p+Z, 16A | 60.26 | PS-370 | BIAŁY | OMYżo | 3G1,5 | 5 | Przedłużacze listwowe | 10 | 10
299 | 68365 | PS-370(3x1,5)10m BIA OMYżo | 5907570022720 | Przedłużacz z trzykrotnym gniazdem wtyczkowym 3x2p+Z, 16A | 107.09 | PS-370 | BIAŁY | OMYżo | 3G1,5 | 10 | Przedłużacze listwowe | 10 | 10
300 | 70333 | PS-370(3x1,5)1,5m CZA H05VV-F | 5907570027114 | Przedłużacz z trzykrotnym gniazdem wtyczkowym 3x2p+Z, 16A | 29.16 | PS-370 | CZARNY | H05VV-F | 3G1,5 | 1.5 | Przedłużacze listwowe | 10 | 10
301 | 70334 | PS-370(3x1,5)3m CZA H05VV-F | 5907570027121 | Przedłużacz z trzykrotnym gniazdem wtyczkowym 3x2p+Z, 16A | 43.74 | PS-370 | CZARNY | H05VV-F | 3G1,5 | 3 | Przedłużacze listwowe | 10 | 10
302 | 69654 | PS-370(3x1,5)5m CZA H05VV-F | 5907570026681 | Przedłużacz z trzykrotnym gniazdem wtyczkowym 3x2p+Z, 16A | 63.28 | PS-370 | CZARNY | H05VV-F | 3G1,5 | 5 | Przedłużacze listwowe | 10 | 10
303 | 68430 | PS-370(3X1,5)10m CZA H05VV-F | 5907570023048 | Przedłużacz z trzykrotnym gniazdem wtyczkowym 3x2p+Z, 16A | 112.44 | PS-370 | CZARNY | H05VV-F | 3G1,5 | 10 | Przedłużacze listwowe | 10 | 10
304 | 76207 | PS-370(3x1)1m CZA OMYżo** |  | Przedłużacz z trzykrotnym gniazdem wtyczkowym 3x2p+Z, 16A | 21.17 | PS-370 | CZARNY | OMYżo | 3G1 | 1 | Przedłużacze listwowe | 10 | 10
305 | 73096 | PS-370(3x1)1,5m CZA OMYżo** | 5907570005167 | Przedłużacz z trzykrotnym gniazdem wtyczkowym 3x2p+Z, 16A | 23.43 | PS-370 | CZARNY | OMYżo | 3G1 | 1.5 | Przedłużacze listwowe | 10 | 10
306 | 69288 | PS-370(3x1)2m CZA OMYżo** | 5907570025349 | Przedłużacz z trzykrotnym gniazdem wtyczkowym 3x2p+Z, 16A | 27.26 | PS-370 | CZARNY | OMYżo | 3G1 | 2 | Przedłużacze listwowe | 10 | 10
307 |  | PS-370WS(3x1)1m BIA OMYżo |  | Przedłużacz z trzykrotnym gniazdem wtyczkowym 3x2p+Z, 16A z wyłącznikiem | 29.4 | PS-370 | BIAŁY | OMYżo | 3G1 | 1 | Przedłużacze listwowe | 10 | 10
308 | 66013 | PS-370WS(3x1)1,5m BIA OMYżo | 5907570001596 | Przedłużacz z trzykrotnym gniazdem wtyczkowym 3x2p+Z, 16A z wyłącznikiem | 30.15 | PS-370 | BIAŁY | OMYżo | 3G1 | 1.5 | Przedłużacze listwowe | 10 | 10
309 | 68521 | PS-370WS(3x1)2m BIA OMYżo | 5907570022546 | Przedłużacz z trzykrotnym gniazdem wtyczkowym 3x2p+Z, 16A z wyłącznikiem | 32.43 | PS-370 | BIAŁY | OMYżo | 3G1 | 2 | Przedłużacze listwowe | 10 | 10
310 | 69192 | PS-370WS(3x1,5)1,5m BIA OMYżo | 5907570025356 | Przedłużacz z trzykrotnym gniazdem wtyczkowym 3x2p+Z, 16A z wyłącznikiem | 34.21 | PS-370 | BIAŁY | OMYżo | 3G1,5 | 1.5 | Przedłużacze listwowe | 10 | 10
311 | 68668 | PS-370WS(3x1,5)3m BIA OMYżo | 5907570022454 | Przedłużacz z trzykrotnym gniazdem wtyczkowym 3x2p+Z, 16A z wyłącznikiem | 47.91 | PS-370 | BIAŁY | OMYżo | 3G1,5 | 3 | Przedłużacze listwowe | 10 | 10
312 | 68919 | PS-370WS(3x1,5)5m BIA OMYżo | 5907570026926 | Przedłużacz z trzykrotnym gniazdem wtyczkowym 3x2p+Z, 16A z wyłącznikiem | 66.47 | PS-370 | BIAŁY | OMYżo | 3G1,5 | 5 | Przedłużacze listwowe | 10 | 10
313 | 70277 | PS-370WS(3x1,5)10m BIA OMYżo | 5907570024267 | Przedłużacz z trzykrotnym gniazdem wtyczkowym 3x2p+Z, 16A z wyłącznikiem | 112.99 | PS-370 | BIAŁY | OMYżo | 3G1,5 | 10 | Przedłużacze listwowe | 10 | 10
314 | 72702 | PS-370WS(3x1,5)1,5m CZA H05VV-F | 5907570032323 | Przedłużacz z trzykrotnym gniazdem wtyczkowym 3x2p+Z, 16A z wyłącznikiem | 35.92 | PS-370 | CZARNY | H05VV-F | 3G1,5 | 1.5 | Przedłużacze listwowe | 10 | 10
315 | 73457 | PS-370WS(3x1,5)3m CZA H05VV-F | 5907570034068 | Przedłużacz z trzykrotnym gniazdem wtyczkowym 3x2p+Z, 16A z wyłącznikiem | 50.31 | PS-370 | CZARNY | H05VV-F | 3G1,5 | 3 | Przedłużacze listwowe | 10 | 10
316 | 69653 | PS-370WS(3x1,5)5m CZA H05VV-F | 5907570026933 | Przedłużacz z trzykrotnym gniazdem wtyczkowym 3x2p+Z, 16A z wyłącznikiem | 69.8 | PS-370 | CZARNY | H05VV-F | 3G1,5 | 5 | Przedłużacze listwowe | 10 | 10
317 | 73441 | PS-370WS(3x1,5)10m CZA H05VV-F | 5907570037625 | Przedłużacz z trzykrotnym gniazdem wtyczkowym 3x2p+Z, 16A z wyłącznikiem | 118.64 | PS-370 | CZARNY | H05VV-F | 3G1,5 | 10 | Przedłużacze listwowe | 10 | 10
318 |  | PS-370WS(3x1)1m CZA OMYżo |  | Przedłużacz z trzykrotnym gniazdem wtyczkowym 3x2p+Z, 16A z wyłącznikiem | 30.87 | PS-370 | CZARNY | OMYżo | 3G1 | 1 | Przedłużacze listwowe | 10 | 10
319 | 66529 | PS-370WS(3x1)1,5m CZA OMYżo | 5907570007093 | Przedłużacz z trzykrotnym gniazdem wtyczkowym 3x2p+Z, 16A z wyłącznikiem | 31.65 | PS-370 | CZARNY | OMYżo | 3G1 | 1.5 | Przedłużacze listwowe | 10 | 10
320 | 81798 | PS-370WS(3x1)2m CZA OMYżo | 5907570041653 | Przedłużacz z trzykrotnym gniazdem wtyczkowym 3x2p+Z, 16A z wyłącznikiem | 34.05 | PS-370 | CZARNY | OMYżo | 3G1 | 2 | Przedłużacze listwowe | 10 | 10
321 | 71237 | PS-370S(3x1,5)1,5m BIA H05VV-F | 5907570026704 | Przedłużacz z trzykrotnym gniazdem wtyczkowym 3x2p+Z, Schuko, 16A | 29.27 | PS-370S | BIAŁY | H05VV-F | 3G1,5 | 1.5 | Przedłużacze Schuko | 10 | 10
322 | 71238 | PS-370S(3x1,5)3m BIA H05VV-F | 5907570026711 | Przedłużacz z trzykrotnym gniazdem wtyczkowym 3x2p+Z, Schuko, 16A | 43.98 | PS-370S | BIAŁY | H05VV-F | 3G1,5 | 3 | Przedłużacze Schuko | 10 | 10
323 | 71239 | PS-370S(3x1,5)5m BIA H05VV-F | 5907570026728 | Przedłużacz z trzykrotnym gniazdem wtyczkowym 3x2p+Z, Schuko, 16A | 63.53 | PS-370S | BIAŁY | H05VV-F | 3G1,5 | 5 | Przedłużacze Schuko | 10 | 10
324 | 71240 | PS-370S(3x1,5)10m BIA H05VV-F | 5907570027800 | Przedłużacz z trzykrotnym gniazdem wtyczkowym 3x2p+Z, Schuko, 16A | 112.96 | PS-370S | BIAŁY | H05VV-F | 3G1,5 | 10 | Przedłużacze Schuko | 10 | 10
325 | 72055 | PS-370S(3x1,5)1,5m CZA H05VV-F | 5907570027817 | Przedłużacz z trzykrotnym gniazdem wtyczkowym 3x2p+Z, Schuko, 16A | 30.73 | PS-370S | CZARNY | H05VV-F | 3G1,5 | 1.5 | Przedłużacze Schuko | 10 | 10
326 | 72056 | PS-370S(3x1,5)3m CZA H05VV-F | 5907570027824 | Przedłużacz z trzykrotnym gniazdem wtyczkowym 3x2p+Z, Schuko, 16A | 46.18 | PS-370S | CZARNY | H05VV-F | 3G1,5 | 3 | Przedłużacze Schuko | 10 | 10
327 | 72057 | PS-370S(3x1,5)5m CZA H05VV-F | 5907570027831 | Przedłużacz z trzykrotnym gniazdem wtyczkowym 3x2p+Z, Schuko, 16A | 66.7 | PS-370S | CZARNY | H05VV-F | 3G1,5 | 5 | Przedłużacze Schuko | 10 | 10
328 | 72524 | PS-370S(3x1,5)10m CZA H05VV-F | 5907570027848 | Przedłużacz z trzykrotnym gniazdem wtyczkowym 3x2p+Z, Schuko, 16A | 118.61 | PS-370S | CZARNY | H05VV-F | 3G1,5 | 10 | Przedłużacze Schuko | 10 | 10
329 | 71245 | PS-370S WS(3x1,5)1,5m BIA H05VV-F | 5907570027855 | Przedłużacz z trzykrotnym gniazdem wtyczkowym 3x2p+Z, Schuko z wyłącznikiem, 16A | 36.06 | PS-370S | BIAŁY | H05VV-F | 3G1,5 | 1.5 | Przedłużacze Schuko | 10 | 10
330 | 71246 | PS-370S WS(3x1,5)3m BIA H05VV-F | 5907570027862 | Przedłużacz z trzykrotnym gniazdem wtyczkowym 3x2p+Z, Schuko z wyłącznikiem, 16A | 51.1 | PS-370S | BIAŁY | H05VV-F | 3G1,5 | 3 | Przedłużacze Schuko | 10 | 10
331 | 71247 | PS-370S WS(3x1,5)5m BIA H05VV-F | 5907570027879 | Przedłużacz z trzykrotnym gniazdem wtyczkowym 3x2p+Z, Schuko z wyłącznikiem, 16A | 70.84 | PS-370S | BIAŁY | H05VV-F | 3G1,5 | 5 | Przedłużacze Schuko | 10 | 10
332 | 70960 | PS-370S WS(3x1,5)10m BIA H05VV-F | 5907570027886 | Przedłużacz z trzykrotnym gniazdem wtyczkowym 3x2p+Z, Schuko z wyłącznikiem, 16A | 120.48 | PS-370S | BIAŁY | H05VV-F | 3G1,5 | 10 | Przedłużacze Schuko | 10 | 10
333 | 72080 | PS-370S WS(3x1,5)1,5m CZA H05VV-F | 5907570027893 | Przedłużacz z trzykrotnym gniazdem wtyczkowym 3x2p+Z, Schuko z wyłącznikiem, 16A | 37.87 | PS-370S | CZARNY | H05VV-F | 3G1,5 | 1.5 | Przedłużacze Schuko | 10 | 10
334 | 72081 | PS-370S WS(3x1,5)3m CZA H05VV-F | 5907570027909 | Przedłużacz z trzykrotnym gniazdem wtyczkowym 3x2p+Z, Schuko z wyłącznikiem, 16A | 53.65 | PS-370S | CZARNY | H05VV-F | 3G1,5 | 3 | Przedłużacze Schuko | 10 | 10
335 | 72082 | PS-370S WS(3x1,5)5m CZA H05VV-F | 5907570027916 | Przedłużacz z trzykrotnym gniazdem wtyczkowym 3x2p+Z, Schuko z wyłącznikiem, 16A | 74.37 | PS-370S | CZARNY | H05VV-F | 3G1,5 | 5 | Przedłużacze Schuko | 10 | 10
336 | 75733 | PS-370S WS(3x1,5)10m CZA H05VV-F | 5907570027923 | Przedłużacz z trzykrotnym gniazdem wtyczkowym 3x2p+Z, Schuko z wyłącznikiem, 16A | 126.51 | PS-370S | CZARNY | H05VV-F | 3G1,5 | 10 | Przedłużacze Schuko | 10 | 10
337 |  | PS-470(3x1)1m BIA OMYżo |  | Przedłużacz z czterokrotnym gniazdem wtyczkowym 4x2p+Z, 16A | 23.23 | PS-470 | BIAŁY | OMYżo | 3G1 | 1 | Przedłużacze listwowe | 10 | 10
338 | 65966 | PS-470(3x1)1,5m BIA OMYżo | 5907570000223 | Przedłużacz z czterokrotnym gniazdem wtyczkowym 4x2p+Z, 16A | 24.19 | PS-470 | BIAŁY | OMYżo | 3G1 | 1.5 | Przedłużacze listwowe | 10 | 10
339 | 68103 | PS-470(3x1)2m BIA OMYżo | 5907570000728 | Przedłużacz z czterokrotnym gniazdem wtyczkowym 4x2p+Z, 16A | 27.22 | PS-470 | BIAŁY | OMYżo | 3G1 | 2 | Przedłużacze listwowe | 10 | 10
340 | 68405 | PS-470(3x1,5)1,5m BIA OMYżo | 5907570022416 | Przedłużacz z czterokrotnym gniazdem wtyczkowym 4x2p+Z, 16A | 29.41 | PS-470 | BIAŁY | OMYżo | 3G1,5 | 1.5 | Przedłużacze listwowe | 10 | 10
341 | 68305 | PS-470(3x1,5)3m BIA OMYżo | 5907570022423 | Przedłużacz z czterokrotnym gniazdem wtyczkowym 4x2p+Z, 16A | 43.3 | PS-470 | BIAŁY | OMYżo | 3G1,5 | 3 | Przedłużacze listwowe | 10 | 10
342 | 68306 | PS-470(3x1,5)5m BIA OMYżo | 5907570022430 | Przedłużacz z czterokrotnym gniazdem wtyczkowym 4x2p+Z, 16A | 62.04 | PS-470 | BIAŁY | OMYżo | 3G1,5 | 5 | Przedłużacze listwowe | 10 | 10
343 | 68353 | PS-470(3x1,5)10m BIA OMYżo | 5907570022713 | Przedłużacz z czterokrotnym gniazdem wtyczkowym 4x2p+Z, 16A | 108.71 | PS-470 | BIAŁY | OMYżo | 3G1,5 | 10 | Przedłużacze listwowe | 10 | 10
344 | 68494 | PS-470(3x1,5)1,5m CZA H05VV-F | 5907570032972 | Przedłużacz z czterokrotnym gniazdem wtyczkowym 4x2p+Z, 16A | 30.88 | PS-470 | CZARNY | H05VV-F | 3G1,5 | 1.5 | Przedłużacze listwowe | 10 | 10
345 | 70413 | PS-470(3x1,5)3m CZA H05VV-F | 5907570028296 | Przedłużacz z czterokrotnym gniazdem wtyczkowym 4x2p+Z, 16A | 45.47 | PS-470 | CZARNY | H05VV-F | 3G1,5 | 3 | Przedłużacze listwowe | 10 | 10
346 | 70414 | PS-470(3x1,5)5m CZA H05VV-F | 5907570028432 | Przedłużacz z czterokrotnym gniazdem wtyczkowym 4x2p+Z, 16A | 65.14 | PS-470 | CZARNY | H05VV-F | 3G1,5 | 5 | Przedłużacze listwowe | 10 | 10
347 | 68378 | PS-470(3x1,5)10m CZA H05VV-F | 5907570022782 | Przedłużacz z czterokrotnym gniazdem wtyczkowym 4x2p+Z, 16A | 114.15 | PS-470 | CZARNY | H05VV-F | 3G1,5 | 10 | Przedłużacze listwowe | 10 | 10
348 |  | PS-470(3x1)1m CZA OMYżo |  | Przedłużacz z czterokrotnym gniazdem wtyczkowym 4x2p+Z, 16A | 24.39 | PS-470 | CZARNY | OMYżo | 3G1 | 1 | Przedłużacze listwowe | 10 | 10
349 | 66110 | PS-470(3x1)1,5m CZA OMYżo | 5907570005143 | Przedłużacz z czterokrotnym gniazdem wtyczkowym 4x2p+Z, 16A | 25.4 | PS-470 | CZARNY | OMYżo | 3G1 | 1.5 | Przedłużacze listwowe | 10 | 10
350 | 69295 | PS-470(3x1)2m CZA OMYżo | 5907570035737 | Przedłużacz z czterokrotnym gniazdem wtyczkowym 4x2p+Z, 16A | 28.58 | PS-470 | CZARNY | OMYżo | 3G1 | 2 | Przedłużacze listwowe | 10 | 10
351 |  | PS-470WS(3x1)1m BIA OMYżo |  | Przedłużacz z czterokrotnym gniazdem wtyczkowym 4x2p+Z, 16A z wyłącznikiem | 31.5 | PS-470 | BIAŁY | OMYżo | 3G1 | 1 | Przedłużacze listwowe | 10 | 10
352 | 66019 | PS-470WS(3x1)1,5m BIA OMYżo | 5907570000285 | Przedłużacz z czterokrotnym gniazdem wtyczkowym 4x2p+Z, 16A z wyłącznikiem | 32.64 | PS-470 | BIAŁY | OMYżo | 3G1 | 1.5 | Przedłużacze listwowe | 10 | 10
353 | 68213 | PS-470WS(3x1)2m BIA OMYżo | 5907570000711 | Przedłużacz z czterokrotnym gniazdem wtyczkowym 4x2p+Z, 16A z wyłącznikiem | 35.06 | PS-470 | BIAŁY | OMYżo | 3G1 | 2 | Przedłużacze listwowe
354 | 69564 | PS-470WS(3x1,5)1,5m BIA OMYżo | 5907570024274 | Przedłużacz z czterokrotnym gniazdem wtyczkowym 4x2p+Z, 16A z wyłącznikiem | 37.78 | PS-470 | BIAŁY | OMYżo | 3G1,5 | 1.5 | Przedłużacze listwowe | 10 | 10
355 | 72004 | PS-470WS(3x1,5)3m BIA OMYżo | 5907570024298 | Przedłużacz z czterokrotnym gniazdem wtyczkowym 4x2p+Z, 16A z wyłącznikiem | 51.32 | PS-470 | BIAŁY | OMYżo | 3G1,5 | 3 | Przedłużacze listwowe | 10 | 10
356 | 69433 | PS-470WS(3X1,5)5m BIA OMYżo | 5907570024304 | Przedłużacz z czterokrotnym gniazdem wtyczkowym 4x2p+Z, 16A z wyłącznikiem | 69.84 | PS-470 | BIAŁY | OMYżo | 3G1,5 | 5 | Przedłużacze listwowe | 10 | 10
357 | 68888 | PS-470WS(3x1,5)10m BIA OMYżo | 5907570024328 | Przedłużacz z czterokrotnym gniazdem wtyczkowym 4x2p+Z, 16A z wyłącznikiem | 116.4 | PS-470 | BIAŁY | OMYżo | 3G1,5 | 10 | Przedłużacze listwowe | 10 | 10
358 | 72703 | PS-470WS(3x1,5)1,5m CZA H05VV-F | 5907570032330 | Przedłużacz z czterokrotnym gniazdem wtyczkowym 4x2p+Z, 16A z wyłącznikiem | 39.67 | PS-470 | CZARNY | H05VV-F | 3G1,5 | 1.5 | Przedłużacze listwowe | 10 | 10
359 | 73032 | PS-470WS(3x1,5)3m CZA H05VV-F | 5907570030763 | Przedłużacz z czterokrotnym gniazdem wtyczkowym 4x2p+Z, 16A z wyłącznikiem | 53.88 | PS-470 | CZARNY | H05VV-F | 3G1,5 | 3 | Przedłużacze listwowe | 10 | 10
360 | 72706 | PS-470WS(3X1,5)5m CZA H05VV-F | 5907570032392 | Przedłużacz z czterokrotnym gniazdem wtyczkowym 4x2p+Z, 16A z wyłącznikiem | 73.33 | PS-470 | CZARNY | H05VV-F | 3G1,5 | 5 | Przedłużacze listwowe | 10 | 10
361 | 73526 | PS-470WS(3x1,5)10m CZA H05VV-F | 5907570033986 | Przedłużacz z czterokrotnym gniazdem wtyczkowym 4x2p+Z, 16A z wyłącznikiem | 122.22 | PS-470 | CZARNY | H05VV-F | 3G1,5 | 10 | Przedłużacze listwowe | 10 | 10
362 |  | PS-470WS(3x1)1m CZA OMYżo |  | Przedłużacz z czterokrotnym gniazdem wtyczkowym 4x2p+Z, 16A z wyłącznikiem | 33.08 | PS-470 | CZARNY | OMYżo | 3G1 | 1 | Przedłużacze listwowe | 10 | 10
363 | 66104 | PS-470WS(3x1)1,5m CZA OMYżo | 5907570006980 | Przedłużacz z czterokrotnym gniazdem wtyczkowym 4x2p+Z, 16A z wyłącznikiem | 34.27 | PS-470 | CZARNY | OMYżo | 3G1 | 1.5 | Przedłużacze listwowe | 10 | 10
364 | 76335 | PS-470WS(3x1)2m CZA OMYżo | 5907570037700 | Przedłużacz z czterokrotnym gniazdem wtyczkowym 4x2p+Z, 16A z wyłącznikiem | 36.82 | PS-470 | CZARNY | OMYżo | 3G1 | 2 | Przedłużacze listwowe
365 | 71241 | PS-470S(3x1,5)1,5m BIA H05VV-F | 5907570022607 | Przedłużacz z czterokrotnym gniazdem wtyczkowym 4x2p+Z, Schuko, 16A | 30.99 | PS-470S | BIAŁY | H05VV-F | 3G1,5 | 1.5 | Przedłużacze Schuko | 10 | 10
366 | 71242 | PS-470S(3x1,5)3m BIA H05VV-F | 5907570022614 | Przedłużacz z czterokrotnym gniazdem wtyczkowym 4x2p+Z, Schuko, 16A | 45.69 | PS-470S | BIAŁY | H05VV-F | 3G1,5 | 3 | Przedłużacze Schuko | 10 | 10
367 | 71243 | PS-470S(3x1,5)5m BIA H05VV-F | 5907570022621 | Przedłużacz z czterokrotnym gniazdem wtyczkowym 4x2p+Z, Schuko, 16A | 65.41 | PS-470S | BIAŁY | H05VV-F | 3G1,5 | 5 | Przedłużacze Schuko | 10 | 10
368 | 71244 | PS-470S(3x1,5)10m BIA H05VV-F | 5907570022638 | Przedłużacz z czterokrotnym gniazdem wtyczkowym 4x2p+Z, Schuko, 16A | 114.68 | PS-470S | BIAŁY | H05VV-F | 3G1,5 | 10 | Przedłużacze Schuko | 10 | 10
369 | 70969 | PS-470S WS(3x1,5)1,5m BIA H05VV-F | 5907570027930 | Przedłużacz z czterokrotnym gniazdem wtyczkowym 4x2p+Z, Schuko z wyłącznikiem, 16A | 39.92 | PS-470S | BIAŁY | H05VV-F | 3G1,5 | 1.5 | Przedłużacze Schuko | 10 | 10
370 | 70965 | PS-470S WS(3x1,5)3m BIA H05VV-F | 5907570027947 | Przedłużacz z czterokrotnym gniazdem wtyczkowym 4x2p+Z, Schuko z wyłącznikiem, 16A | 54.73 | PS-470S | BIAŁY | H05VV-F | 3G1,5 | 3 | Przedłużacze Schuko | 10 | 10
371 | 70967 | PS-470S WS(3x1,5)5m BIA H05VV-F | 5907570027954 | Przedłużacz z czterokrotnym gniazdem wtyczkowym 4x2p+Z, Schuko z wyłącznikiem, 16A | 74.51 | PS-470S | BIAŁY | H05VV-F | 3G1,5 | 5 | Przedłużacze Schuko | 10 | 10
372 | 70961 | PS-470S WS(3x1,5)10m BIA H05VV-F | 5907570027961 | Przedłużacz z czterokrotnym gniazdem wtyczkowym 4x2p+Z, Schuko z wyłącznikiem, 16A | 124.11 | PS-470S | BIAŁY | H05VV-F | 3G1,5 | 10 | Przedłużacze Schuko | 10 | 10
373 | 75734 | PS-470S WS(3x1,5)1,5m CZA H05VV-F | 5907570027978 | Przedłużacz z czterokrotnym gniazdem wtyczkowym 4x2p+Z, Schuko z wyłącznikiem, 16A | 41.92 | PS-470S | CZARNY | H05VV-F | 3G1,5 | 1.5 | Przedłużacze Schuko | 10 | 10
374 | 75735 | PS-470S WS(3x1,5)3m CZA H05VV-F | 5907570027985 | Przedłużacz z czterokrotnym gniazdem wtyczkowym 4x2p+Z, Schuko z wyłącznikiem, 16A | 57.47 | PS-470S | CZARNY | H05VV-F | 3G1,5 | 3 | Przedłużacze Schuko | 10 | 10
375 | 75736 | PS-470S WS(3x1,5)5m CZA H05VV-F | 5907570027992 | Przedłużacz z czterokrotnym gniazdem wtyczkowym 4x2p+Z, Schuko z wyłącznikiem, 16A | 78.23 | PS-470S | CZARNY | H05VV-F | 3G1,5 | 5 | Przedłużacze Schuko | 10 | 10
376 | 75737 | PS-470S WS(3x1,5)10m CZA H05VV-F | 5907570028005 | Przedłużacz z czterokrotnym gniazdem wtyczkowym 4x2p+Z, Schuko z wyłącznikiem, 16A | 130.31 | PS-470S | CZARNY | H05VV-F | 3G1,5 | 10 | Przedłużacze Schuko | 10 | 10
377 | 72525 | PS-470S(3x1,5)1,5m CZA H05VV-F | 5907570022560 | Przedłużacz z czterokrotnym gniazdem wtyczkowym 4x2p+Z, Schuko, 16A | 32.54 | PS-470S | CZARNY | H05VV-F | 3G1,5 | 1.5 | Przedłużacze Schuko | 10 | 10
378 | 72170 | PS-470S(3x1,5)3m CZA H05VV-F | 5907570022577 | Przedłużacz z czterokrotnym gniazdem wtyczkowym 4x2p+Z, Schuko, 16A | 47.98 | PS-470S | CZARNY | H05VV-F | 3G1,5 | 3 | Przedłużacze Schuko | 10 | 10
379 | 72527 | PS-470S(3x1,5)5m CZA H05VV-F | 5907570022584 | Przedłużacz z czterokrotnym gniazdem wtyczkowym 4x2p+Z, Schuko, 16A | 68.68 | PS-470S | CZARNY | H05VV-F | 3G1,5 | 5 | Przedłużacze Schuko | 10 | 10
380 | 72526 | PS-470S(3x1,5)10m CZA H05VV-F | 5907570022591 | Przedłużacz z czterokrotnym gniazdem wtyczkowym 4x2p+Z, Schuko, 16A | 120.42 | PS-470S | CZARNY | H05VV-F | 3G1,5 | 10 | Przedłużacze Schuko | 10 | 10
381 |  | PS-570(3x1)1m BIA OMYżo |  | Przedłużacz z pięciokrotnym gniazdem wtyczkowym 5x2p+Z, 16A | 27.63 | PS-570 | BIAŁY | OMYżo | 3G1 | 1 | Przedłużacze listwowe | 10 | 10
382 | 66011 | PS-570(3x1)1,5m BIA OMYżo | 5907570000346 | Przedłużacz z pięciokrotnym gniazdem wtyczkowym 5x2p+Z, 16A | 28.26 | PS-570 | BIAŁY | OMYżo | 3G1 | 1.5 | Przedłużacze listwowe | 10 | 10
383 | 68269 | PS-570(3x1)2m BIA OMYżo | 5907570000742 | Przedłużacz z pięciokrotnym gniazdem wtyczkowym 5x2p+Z, 16A | 31.15 | PS-570 | BIAŁY | OMYżo | 3G1 | 2 | Przedłużacze listwowe | 10 | 10
384 | 68402 | PS-570(3x1,5)1,5m BIA OMYżo | 5907570022669 | Przedłużacz z pięciokrotnym gniazdem wtyczkowym 5x2p+Z, 16A | 33.07 | PS-570 | BIAŁY | OMYżo | 3G1,5 | 1.5 | Przedłużacze listwowe | 10 | 10
385 | 68366 | PS-570(3x1,5)3m BIA OMYżo | 5907570022652 | Przedłużacz z pięciokrotnym gniazdem wtyczkowym 5x2p+Z, 16A | 46.96 | PS-570 | BIAŁY | OMYżo | 3G1,5 | 3 | Przedłużacze listwowe | 10 | 10
386 | 68337 | PS-570(3x1,5)5m BIA OMYżo | 5907570022645 | Przedłużacz z pięciokrotnym gniazdem wtyczkowym 5x2p+Z, 16A | 65.52 | PS-570 | BIAŁY | OMYżo | 3G1,5 | 5 | Przedłużacze listwowe | 10 | 10
387 | 68331 | PS-570(3x1,5)10m BIA OMYżo | 5907570022553 | Przedłużacz z pięciokrotnym gniazdem wtyczkowym 5x2p+Z, 16A | 112.07 | PS-570 | BIAŁY | OMYżo | 3G1,5 | 10 | Przedłużacze listwowe | 10 | 10
388 | 70335 | PS-570(3x1,5)1,5m CZA H05VV-F | 5907570027107 | Przedłużacz z pięciokrotnym gniazdem wtyczkowym 5x2p+Z, 16A | 34.73 | PS-570 | CZARNY | H05VV-F | 3G1,5 | 1.5 | Przedłużacze listwowe | 10 | 10
389 | 68934 | PS-570(3x1,5)3m CZA H05VV-F | 5907570024625 | Przedłużacz z pięciokrotnym gniazdem wtyczkowym 5x2p+Z, 16A | 49.31 | PS-570 | CZARNY | H05VV-F | 3G1,5 | 3 | Przedłużacze listwowe | 10 | 10
390 | 68935 | PS-570(3x1,5)5m CZA H05VV-F | 5907570024632 | Przedłużacz z pięciokrotnym gniazdem wtyczkowym 5x2p+Z, 16A | 68.79 | PS-570 | CZARNY | H05VV-F | 3G1,5 | 5 | Przedłużacze listwowe | 10 | 10
391 | 68385 | PS-570(3x1,5)10m CZA H05VV-F | 5907570041974 | Przedłużacz z pięciokrotnym gniazdem wtyczkowym 5x2p+Z, 16A | 117.68 | PS-570 | CZARNY | H05VV-F | 3G1,5 | 10 | Przedłużacze listwowe | 10 | 10
392 |  | PS-570(3x1)1m CZA OMYżo |  | Przedłużacz z pięciokrotnym gniazdem wtyczkowym 5x2p+Z, 16A | 29.01 | PS-570 | CZARNY | OMYżo | 3G1 | 1 | Przedłużacze listwowe | 10 | 10
393 | 66122 | PS-570(3x1)1,5m CZA OMYżo | 5907570007550 | Przedłużacz z pięciokrotnym gniazdem wtyczkowym 5x2p+Z, 16A | 29.68 | PS-570 | CZARNY | OMYżo | 3G1 | 1.5 | Przedłużacze listwowe | 10 | 10
394 | 68272 | PS-570(3x1)2m CZA OMYżo | 5907570035744 | Przedłużacz z pięciokrotnym gniazdem wtyczkowym 5x2p+Z, 16A | 32.7 | PS-570 | CZARNY | OMYżo | 3G1 | 2 | Przedłużacze listwowe | 10 | 10
395 |  | PS-570WS(3x1)1m BIA OMYżo |  | Przedłużacz z pięciokrotnym gniazdem wtyczkowym 5x2p+Z, 16A z wyłącznikiem | 33.27 | PS-570 | BIAŁY | OMYżo | 3G1 | 1 | Przedłużacze listwowe | 10 | 10
396 | 66029 | PS-570WS(3x1)1,5m BIA OMYżo | 5907570000889 | Przedłużacz z pięciokrotnym gniazdem wtyczkowym 5x2p+Z, 16A z wyłącznikiem | 34.02 | PS-570 | BIAŁY | OMYżo | 3G1 | 1.5 | Przedłużacze listwowe | 10 | 10
397 |  | PS-570WS(3x1)2m BIA OMYżo |  | Przedłużacz z pięciokrotnym gniazdem wtyczkowym 5x2p+Z, 16A z wyłącznikiem | 35.92 | PS-570 | BIAŁY | OMYżo | 3G1 | 2 | Przedłużacze listwowe | 10 | 10
398 | 69796 | PS-570WS(3x1,5)1,5m BIA OMYżo | 5907570026827 | Przedłużacz z pięciokrotnym gniazdem wtyczkowym 5x2p+Z, 16A z wyłącznikiem | 39.29 | PS-570 | BIAŁY | OMYżo | 3G1,5 | 1.5 | Przedłużacze listwowe | 10 | 10
399 | 68887 | PS-570WS(3x1,5)3m BIA OMYżo | 5907570024168 | Przedłużacz z pięciokrotnym gniazdem wtyczkowym 5x2p+Z, 16A z wyłącznikiem | 52.81 | PS-570 | BIAŁY | OMYżo | 3G1,5 | 3 | Przedłużacze listwowe | 10 | 10
400 | 68669 | PS-570WS(3x1,5)5m BIA OMYżo | 5907570024175 | Przedłużacz z pięciokrotnym gniazdem wtyczkowym 5x2p+Z, 16A z wyłącznikiem | 71.39 | PS-570 | BIAŁY | OMYżo | 3G1,5 | 5 | Przedłużacze listwowe | 10 | 10
401 | 68453 | PS-570WS(3x1,5)10m BIA OMYżo | 5907570023178 | Przedłużacz z pięciokrotnym gniazdem wtyczkowym 5x2p+Z, 16A z wyłącznikiem | 117.92 | PS-570 | BIAŁY | OMYżo | 3G1,5 | 10 | Przedłużacze listwowe | 10 | 10
402 | 73573 | PS-570WS(3x1,5)1,5m CZA H05VV-F | 5907570034105 | Przedłużacz z pięciokrotnym gniazdem wtyczkowym 5x2p+Z, 16A z wyłącznikiem | 41.26 | PS-570 | CZARNY | H05VV-F | 3G1,5 | 1.5 | Przedłużacze listwowe | 10 | 10
403 | 81431 | PS-570WS(3x1,5)3m CZA H05VV-F | 5907570042933 | Przedłużacz z pięciokrotnym gniazdem wtyczkowym 5x2p+Z, 16A z wyłącznikiem | 55.45 | PS-570 | CZARNY | H05VV-F | 3G1,5 | 3 | Przedłużacze listwowe | 10 | 10
404 | 70097 | PS-570WS(3x1,5)5m CZA H05VV-F | 5907570027015 | Przedłużacz z pięciokrotnym gniazdem wtyczkowym 5x2p+Z, 16A z wyłącznikiem | 74.96 | PS-570 | CZARNY | H05VV-F | 3G1,5 | 5 | Przedłużacze listwowe | 10 | 10
405 | 72172 | PS-570WS(3x1,5)10m CZA H05VV-F | 5907570031500 | Przedłużacz z pięciokrotnym gniazdem wtyczkowym 5x2p+Z, 16A z wyłącznikiem | 123.81 | PS-570 | CZARNY | H05VV-F | 3G1,5 | 10 | Przedłużacze listwowe | 10 | 10
406 |  | PS-570WS(3x1)1m CZA OMYżo |  | Przedłużacz z pięciokrotnym gniazdem wtyczkowym 5x2p+Z, 16A z wyłącznikiem | 34.94 | PS-570 | CZARNY | OMYżo | 3G1 | 1 | Przedłużacze listwowe | 10 | 10
407 | 66133 | PS-570WS(3x1)1,5m CZA OMYżo | 5907570007208 | Przedłużacz z pięciokrotnym gniazdem wtyczkowym 5x2p+Z, 16A z wyłącznikiem | 35.72 | PS-570 | CZARNY | OMYżo | 3G1 | 1.5 | Przedłużacze listwowe | 10 | 10
408 | 81797 | PS-570WS(3x1)2m CZA OMYżo | 5907570022973 | Przedłużacz z pięciokrotnym gniazdem wtyczkowym 5x2p+Z, 16A z wyłącznikiem | 37.72 | PS-570 | CZARNY | OMYżo | 3G1 | 2 | Przedłużacze listwowe | 10 | 10
409 | 70970 | PS-570S WS(3x1,5)1,5m BIA H05VV-F | 5907570028098 | Przedłużacz z pięciokrotnym gniazdem wtyczkowym 5x2p+Z, Schuko z wyłącznikiem, 16A | 41.44 | PS-570S | BIAŁY | H05VV-F | 3G1,5 | 1.5 | Przedłużacze Schuko | 10 | 10
410 | 71248 | PS-570S WS(3x1,5)3m BIA H05VV-F | 5907570028104 | Przedłużacz z pięciokrotnym gniazdem wtyczkowym 5x2p+Z, Schuko z wyłącznikiem, 16A | 56.3 | PS-570S | BIAŁY | H05VV-F | 3G1,5 | 3 | Przedłużacze Schuko | 10 | 10
411 | 71249 | PS-570S WS(3x1,5)5m BIA H05VV-F | 5907570028111 | Przedłużacz z pięciokrotnym gniazdem wtyczkowym 5x2p+Z, Schuko z wyłącznikiem, 16A | 76.14 | PS-570S | BIAŁY | H05VV-F | 3G1,5 | 5 | Przedłużacze Schuko | 10 | 10
412 | 70581 | PS-570S WS(3x1,5)10m BIA H05VV-F | 5907570028128 | Przedłużacz z pięciokrotnym gniazdem wtyczkowym 5x2p+Z, Schuko z wyłącznikiem, 16A | 125.76 | PS-570S | BIAŁY | H05VV-F | 3G1,5 | 10 | Przedłużacze Schuko | 10 | 10
413 | 70760 | PS-570S(3x1,5)1,5m BIA H05VV-F | 5907570028012 | Przedłużacz z pięciokrotnym gniazdem wtyczkowym 5x2p+Z, Schuko, 16A | 34.88 | PS-570S | BIAŁY | H05VV-F | 3G1,5 | 1.5 | Przedłużacze Schuko | 10 | 10
414 | 70761 | PS-570S(3x1,5)3m BIA H05VV-F | 5907570028029 | Przedłużacz z pięciokrotnym gniazdem wtyczkowym 5x2p+Z, Schuko, 16A | 49.55 | PS-570S | BIAŁY | H05VV-F | 3G1,5 | 3 | Przedłużacze Schuko | 10 | 10
415 | 70762 | PS-570S(3x1,5)5m BIA H05VV-F | 5907570028036 | Przedłużacz z pięciokrotnym gniazdem wtyczkowym 5x2p+Z, Schuko, 16A | 69.11 | PS-570S | BIAŁY | H05VV-F | 3G1,5 | 5 | Przedłużacze Schuko | 10 | 10
416 | 70962 | PS-570S(3x1,5)10m BIA H05VV-F | 5907570028043 | Przedłużacz z pięciokrotnym gniazdem wtyczkowym 5x2p+Z, Schuko, 16A | 118.22 | PS-570S | BIAŁY | H05VV-F | 3G1,5 | 10 | Przedłużacze Schuko | 10 | 10
417 | 72077 | PS-570S(3x1,5)1,5m CZA H05VV-F | 5907570028050 | Przedłużacz z pięciokrotnym gniazdem wtyczkowym 5x2p+Z, Schuko, 16A | 36.63 | PS-570S | CZARNY | H05VV-F | 3G1,5 | 1.5 | Przedłużacze Schuko | 10 | 10
418 | 72078 | PS-570S(3x1,5)3m CZA H05VV-F | 5907570028067 | Przedłużacz z pięciokrotnym gniazdem wtyczkowym 5x2p+Z, Schuko, 16A | 52.02 | PS-570S | CZARNY | H05VV-F | 3G1,5 | 3 | Przedłużacze Schuko | 10 | 10
419 | 72079 | PS-570S(3x1,5)5m CZA H05VV-F | 5907570028074 | Przedłużacz z pięciokrotnym gniazdem wtyczkowym 5x2p+Z, Schuko, 16A | 72.57 | PS-570S | CZARNY | H05VV-F | 3G1,5 | 5 | Przedłużacze Schuko | 10 | 10
420 | 72528 | PS-570S(3x1,5)10m CZA H05VV-F | 5907570028081 | Przedłużacz z pięciokrotnym gniazdem wtyczkowym 5x2p+Z, Schuko, 16A | 124.13 | PS-570S | CZARNY | H05VV-F | 3G1,5 | 10 | Przedłużacze Schuko | 10 | 10
421 | 72083 | PS-570S WS(3x1,5)1,5m CZA H05VV-F | 5907570028135 | Przedłużacz z pięciokrotnym gniazdem wtyczkowym 5x2p+Z, Schuko z wyłącznikiem, 16A | 43.5 | PS-570S | CZARNY | H05VV-F | 3G1,5 | 1.5 | Przedłużacze Schuko | 10 | 10
422 | 72084 | PS-570S WS(3x1,5)3m CZA H05VV-F | 5907570028142 | Przedłużacz z pięciokrotnym gniazdem wtyczkowym 5x2p+Z, Schuko z wyłącznikiem, 16A | 59.12 | PS-570S | CZARNY | H05VV-F | 3G1,5 | 3 | Przedłużacze Schuko | 10 | 10
423 | 72085 | PS-570S WS(3x1,5)5m CZA H05VV-F | 5907570028159 | Przedłużacz z pięciokrotnym gniazdem wtyczkowym 5x2p+Z, Schuko z wyłącznikiem, 16A | 79.94 | PS-570S | CZARNY | H05VV-F | 3G1,5 | 5 | Przedłużacze Schuko | 10 | 10
424 | 75738 | PS-570S WS(3x1,5)10m CZA H05VV-F | 5907570028166 | Przedłużacz z pięciokrotnym gniazdem wtyczkowym 5x2p+Z, Schuko z wyłącznikiem, 16A | 132.05 | PS-570S | CZARNY | H05VV-F | 3G1,5 | 10 | Przedłużacze Schuko | 10 | 10
425 | 65981 | PS-5P(3x1)1,5m BIA OMYżo | 5907570005372 | Przedłużacz z pięciokrotnym gniazdem wtyczkowym 5x2p+Z,10A, 230V z łącznikiem 2-biegunowym, z zabezpieczeniem przeciwprzepięciowym | 67.16 | PS-5P | BIAŁY | OMYżo | 3G1 | 1.5 | Przedłużacze przeciwprzepięciowe | 10 | 10
426 | 65982 | PS-5P(3x1)3m BIA OMYżo | 5907570005389 | Przedłużacz z pięciokrotnym gniazdem wtyczkowym 5x2p+Z,10A, 230V z łącznikiem 2-biegunowym, z zabezpieczeniem przeciwprzepięciowym | 71.83 | PS-5P | BIAŁY | OMYżo | 3G1 | 3 | Przedłużacze przeciwprzepięciowe | 10 | 10
427 | 65983 | PS-5P(3x1)5m BIA OMYżo | 5907570005396 | Przedłużacz z pięciokrotnym gniazdem wtyczkowym 5x2p+Z,10A, 230V z łącznikiem 2-biegunowym, z zabezpieczeniem przeciwprzepięciowym | 82.31 | PS-5P | BIAŁY | OMYżo | 3G1 | 5 | Przedłużacze przeciwprzepięciowe | 10 | 10
428 | 66056 | PS-5P(3x1)1,5m CZA OMYżo | 5907570005495 | Przedłużacz z pięciokrotnym gniazdem wtyczkowym 5x2p+Z,10A, 230V z łącznikiem 2-biegunowym, z zabezpieczeniem przeciwprzepięciowym | 70.52 | PS-5P | CZARNY | OMYżo | 3G1 | 1.5 | Przedłużacze przeciwprzepięciowe | 10 | 10
429 | 66057 | PS-5P(3x1)3m CZA OMYżo | 5907570005501 | Przedłużacz z pięciokrotnym gniazdem wtyczkowym 5x2p+Z,10A, 230V z łącznikiem 2-biegunowym, z zabezpieczeniem przeciwprzepięciowym | 75.42 | PS-5P | CZARNY | OMYżo | 3G1 | 3 | Przedłużacze przeciwprzepięciowe | 10 | 10
430 | 66058 | PS-5P(3x1)5m CZA OMYżo | 5907570005518 | Przedłużacz z pięciokrotnym gniazdem wtyczkowym 5x2p+Z,10A, 230V z łącznikiem 2-biegunowym, z zabezpieczeniem przeciwprzepięciowym | 86.42 | PS-5P | CZARNY | OMYżo | 3G1 | 5 | Przedłużacze przeciwprzepięciowe | 10 | 10
431 | 65984 | PS-5PF(3x1)1,5m BIA OMYżo | 5907570005402 | Przedłużacz z pięciokrotnym gniazdem 5x2p+Z,10A, 230V z łącznikiem 2-biegunowym z zabezpieczeniem przeciwprzepięciowym i filtrem przeciwzakłóceniowym | 104.35 | PS-5P | BIAŁY | OMYżo | 3G1 | 1.5 | Przedłużacze przeciwprzepięciowe | 10 | 10
432 | 65985 | PS-5PF(3x1)3m BIA OMYżo | 5907570005419 | Przedłużacz z pięciokrotnym gniazdem 5x2p+Z,10A, 230V z łącznikiem 2-biegunowym z zabezpieczeniem przeciwprzepięciowym i filtrem przeciwzakłóceniowym | 108.75 | PS-5P | BIAŁY | OMYżo | 3G1 | 3 | Przedłużacze przeciwprzepięciowe | 10 | 10
433 | 65986 | PS-5PF(3x1)5m BIA OMYżo | 5907570005426 | Przedłużacz z pięciokrotnym gniazdem 5x2p+Z,10A, 230V z łącznikiem 2-biegunowym z zabezpieczeniem przeciwprzepięciowym i filtrem przeciwzakłóceniowym | 122.05 | PS-5P | BIAŁY | OMYżo | 3G1 | 5 | Przedłużacze przeciwprzepięciowe | 10 | 10
434 | 66059 | PS-5PF(3x1)1,5m CZA OMYżo | 5907570005587 | Przedłużacz z pięciokrotnym gniazdem 5x2p+Z,10A, 230V z łącznikiem 2-biegunowym z zabezpieczeniem przeciwprzepięciowym i filtrem przeciwzakłóceniowym | 109.56 | PS-5P | CZARNY | OMYżo | 3G1 | 1.5 | Przedłużacze przeciwprzepięciowe | 10 | 10
435 | 66060 | PS-5PF(3x1)3m CZA OMYżo | 5907570005594 | Przedłużacz z pięciokrotnym gniazdem 5x2p+Z,10A, 230V z łącznikiem 2-biegunowym z zabezpieczeniem przeciwprzepięciowym i filtrem przeciwzakłóceniowym | 114.18 | PS-5P | CZARNY | OMYżo | 3G1 | 3 | Przedłużacze przeciwprzepięciowe | 10 | 10
436 | 66633 | PS-5PF(3x1)5m CZA OMYżo | 5907570005549 | Przedłużacz z pięciokrotnym gniazdem 5x2p+Z,10A, 230V z łącznikiem 2-biegunowym z zabezpieczeniem przeciwprzepięciowym i filtrem przeciwzakłóceniowym | 128.16 | PS-5P | CZARNY | OMYżo | 3G1 | 5 | Przedłużacze przeciwprzepięciowe | 10 | 10
437 | 82071 | PS-670(3x1)1m BIA OMYżo | 5907570041875 | Przedłużacz z sześciokrotnym gniazdem wtyczkowym 6x2p+Z, 16A | 30.27 | PS-670 | BIAŁY | OMYżo | 3G1 | 1 | Przedłużacze listwowe | 10 | 10
438 | 65948 | PS-670(3x1)1,5m BIA OMYżo | 5907570000827 | Przedłużacz z sześciokrotnym gniazdem wtyczkowym 6x2p+Z, 16A | 31.05 | PS-670 | BIAŁY | OMYżo | 3G1 | 1.5 | Przedłużacze listwowe | 10 | 10
439 | 68843 | PS-670(3x1)2m BIA OMYżo | 5907570022836 | Przedłużacz z sześciokrotnym gniazdem wtyczkowym 6x2p+Z, 16A | 34.54 | PS-670 | BIAŁY | OMYżo | 3G1 | 2 | Przedłużacze listwowe | 10 | 10
440 | 69058 | PS-670(3x1,5)1,5m BIA OMYżo | 5907570023024 | Przedłużacz z sześciokrotnym gniazdem wtyczkowym 6x2p+Z, 16A | 34.8 | PS-670 | BIAŁY | OMYżo | 3G1,5 | 1.5 | Przedłużacze listwowe | 10 | 10
441 | 68406 | PS-670(3x1,5)3m BIA OMYżo | 5907570022867 | Przedłużacz z sześciokrotnym gniazdem wtyczkowym 6x2p+Z, 16A | 48.71 | PS-670 | BIAŁY | OMYżo | 3G1,5 | 3 | Przedłużacze listwowe | 10 | 10
442 | 68071 | PS-670(3x1,5)5m BIA OMYżo | 5907570022348 | Przedłużacz z sześciokrotnym gniazdem wtyczkowym 6x2p+Z, 16A | 67.28 | PS-670 | BIAŁY | OMYżo | 3G1,5 | 5 | Przedłużacze listwowe | 10 | 10
443 | 68789 | PS-670(3x1,5)10m BIA OMYżo | 5907570023031 | Przedłużacz z sześciokrotnym gniazdem wtyczkowym 6x2p+Z, 16A | 113.81 | PS-670 | BIAŁY | OMYżo | 3G1,5 | 10 | Przedłużacze listwowe | 10 | 10
444 | 70981 | PS-670(3x1,5)1,5m CZA H05VV-F | 5907570034754 | Przedłużacz z sześciokrotnym gniazdem wtyczkowym 6x2p+Z, 16A | 36.54 | PS-670 | CZARNY | H05VV-F | 3G1,5 | 1.5 | Przedłużacze listwowe | 10 | 10
445 | 70977 | PS-670(3x1,5)3m CZA H05VV-F | 5907570033542 | Przedłużacz z sześciokrotnym gniazdem wtyczkowym 6x2p+Z, 16A | 51.14 | PS-670 | CZARNY | H05VV-F | 3G1,5 | 3 | Przedłużacze listwowe | 10 | 10
446 | 70982 | PS-670(3x1,5)5m CZA H05VV-F | 5907570034327 | Przedłużacz z sześciokrotnym gniazdem wtyczkowym 6x2p+Z, 16A | 70.64 | PS-670 | CZARNY | H05VV-F | 3G1,5 | 5 | Przedłużacze listwowe | 10 | 10
447 | 68381 | PS-670(3x1,5)10m CZA H05VV-F | 5907570026469 | Przedłużacz z sześciokrotnym gniazdem wtyczkowym 6x2p+Z, 16A | 119.5 | PS-670 | CZARNY | H05VV-F | 3G1,5 | 10 | Przedłużacze listwowe | 10 | 10
448 |  | PS-670(3x1)1m CZA OMYżo |  | Przedłużacz z sześciokrotnym gniazdem wtyczkowym 6x2p+Z, 16A | 31.79 | PS-670 | CZARNY | OMYżo | 3G1 | 1 | Przedłużacze listwowe | 10 | 10
449 | 66147 | PS-670(3x1)1,5m CZA OMYżo | 5907570007529 | Przedłużacz z sześciokrotnym gniazdem wtyczkowym 6x2p+Z, 16A | 32.59 | PS-670 | CZARNY | OMYżo | 3G1 | 1.5 | Przedłużacze listwowe | 10 | 10
450 | 69305 | PS-670(3x1)2m CZA OMYżo | 5907570025752 | Przedłużacz z sześciokrotnym gniazdem wtyczkowym 6x2p+Z, 16A | 36.26 | PS-670 | CZARNY | OMYżo | 3G1 | 2 | Przedłużacze listwowe | 10 | 10
451 |  | PS-670WS(3x1)1m BIA OMYżo |  | Przedłużacz z sześciokrotnym gniazdem wtyczkowym 6x2p+Z, 16A z wyłącznikiem | 35.92 | PS-670 | BIAŁY | OMYżo | 3G1 | 1 | Przedłużacze listwowe | 10 | 10
452 | 66035 | PS-670WS(3x1)1,5m BIA OMYżo | 5907570005334 | Przedłużacz z sześciokrotnym gniazdem wtyczkowym 6x2p+Z, 16A z wyłącznikiem | 36.85 | PS-670 | BIAŁY | OMYżo | 3G1 | 1.5 | Przedłużacze listwowe | 10 | 10
453 | 68882 | PS-670WS(3x1)2m BIA OMYżo | 5907570022874 | Przedłużacz z sześciokrotnym gniazdem wtyczkowym 6x2p+Z, 16A z wyłącznikiem | 40.34 | PS-670 | BIAŁY | OMYżo | 3G1 | 2 | Przedłużacze listwowe | 10 | 10
454 | 72005 | PS-670WS(3x1,5)1,5m BIA OMYżo | 5907570030800 | Przedłużacz z sześciokrotnym gniazdem wtyczkowym 6x2p+Z, 16A z wyłącznikiem | 41.68 | PS-670 | BIAŁY | OMYżo | 3G1,5 | 1.5 | Przedłużacze listwowe | 10 | 10
455 | 68916 | PS-670WS(3x1,5)3m BIA OMYżo | 5907570024380 | Przedłużacz z sześciokrotnym gniazdem wtyczkowym 6x2p+Z, 16A z wyłącznikiem | 55.16 | PS-670 | BIAŁY | OMYżo | 3G1,5 | 3 | Przedłużacze listwowe | 10 | 10
456 | 68917 | PS-670WS(3x1,5)5m BIA OMYżo | 5907570024397 | Przedłużacz z sześciokrotnym gniazdem wtyczkowym 6x2p+Z, 16A z wyłącznikiem | 73.74 | PS-670 | BIAŁY | OMYżo | 3G1,5 | 5 | Przedłużacze listwowe | 10 | 10
457 | 68918 | PS-670WS(3x1,5)10m BIA OMYżo | 5907570024403 | Przedłużacz z sześciokrotnym gniazdem wtyczkowym 6x2p+Z, 16A z wyłącznikiem | 120.29 | PS-670 | BIAŁY | OMYżo | 3G1,5 | 10 | Przedłużacze listwowe | 10 | 10
458 | 73205 | PS-670WS(3x1,5)1,5m CZA H05VV-F | 5907570033429 | Przedłużacz z sześciokrotnym gniazdem wtyczkowym 6x2p+Z, 16A z wyłącznikiem | 43.77 | PS-670 | CZARNY | H05VV-F | 3G1,5 | 1.5 | Przedłużacze listwowe | 10 | 10
459 | 73206 | PS-670WS(3x1,5)3m CZA H05VV-F | 5907570033412 | Przedłużacz z sześciokrotnym gniazdem wtyczkowym 6x2p+Z, 16A z wyłącznikiem | 57.93 | PS-670 | CZARNY | H05VV-F | 3G1,5 | 3 | Przedłużacze listwowe | 10 | 10
460 | 71699 | PS-670WS(3x1,5)5m CZA H05VV-F | 5907570031821 | Przedłużacz z sześciokrotnym gniazdem wtyczkowym 6x2p+Z, 16A z wyłącznikiem | 77.43 | PS-670 | CZARNY | H05VV-F | 3G1,5 | 5 | Przedłużacze listwowe | 10 | 10
461 | 74504 | PS-670WS(3x1,5)10m CZA H05VV-F | 5907570034761 | Przedłużacz z sześciokrotnym gniazdem wtyczkowym 6x2p+Z, 16A z wyłącznikiem | 126.3 | PS-670 | CZARNY | H05VV-F | 3G1,5 | 10 | Przedłużacze listwowe | 10 | 10
462 |  | PS-670WS(3x1)1m CZA OMYżo |  | Przedłużacz z sześciokrotnym gniazdem wtyczkowym 6x2p+Z, 16A z wyłącznikiem | 37.72 | PS-670 | CZARNY | OMYżo | 3G1 | 1 | Przedłużacze listwowe | 10 | 10
463 | 68468 | PS-670WS(3x1)1,5m CZA OMYżo | 5907570007383 | Przedłużacz z sześciokrotnym gniazdem wtyczkowym 6x2p+Z, 16A z wyłącznikiem | 38.7 | PS-670 | CZARNY | OMYżo | 3G1 | 1.5 | Przedłużacze listwowe | 10 | 10
464 | 73616 | PS-670WS(3x1)2m CZA OMYżo |  | Przedłużacz z sześciokrotnym gniazdem wtyczkowym 6x2p+Z, 16A z wyłącznikiem | 42.36 | PS-670 | CZARNY | OMYżo | 3G1 | 2 | Przedłużacze listwowe | 10 | 10
465 | 70763 | PS-670S(3x1,5)1,5m BIA H05VV-F | 5907570028173 | Przedłużacz z sześciokrotnym gniazdem wtyczkowym 6x2p+Z, Schuko, 16A | 36.72 | PS-670S | BIAŁY | H05VV-F | 3G1,5 | 1.5 | Przedłużacze Schuko | 10 | 10
466 | 70764 | PS-670S(3x1,5)3m BIA H05VV-F | 5907570028180 | Przedłużacz z sześciokrotnym gniazdem wtyczkowym 6x2p+Z, Schuko, 16A | 51.36 | PS-670S | BIAŁY | H05VV-F | 3G1,5 | 3 | Przedłużacze Schuko | 10 | 10
467 | 70765 | PS-670S(3x1,5)5m BIA H05VV-F | 5907570028197 | Przedłużacz z sześciokrotnym gniazdem wtyczkowym 6x2p+Z, Schuko, 16A | 70.96 | PS-670S | BIAŁY | H05VV-F | 3G1,5 | 5 | Przedłużacze Schuko | 10 | 10
468 | 70963 | PS-670S(3x1,5)10m BIA H05VV-F | 5907570028203 | Przedłużacz z sześciokrotnym gniazdem wtyczkowym 6x2p+Z, Schuko, 16A | 120.06 | PS-670S | BIAŁY | H05VV-F | 3G1,5 | 10 | Przedłużacze Schuko | 10 | 10
469 | 72529 | PS-670S(3x1,5)1,5m CZA H05VV-F | 5907570028210 | Przedłużacz z sześciokrotnym gniazdem wtyczkowym 6x2p+Z, Schuko, 16A | 38.55 | PS-670S | CZARNY | H05VV-F | 3G1,5 | 1.5 | Przedłużacze Schuko | 10 | 10
470 | 72531 | PS-670S(3x1,5)3m CZA H05VV-F | 5907570028227 | Przedłużacz z sześciokrotnym gniazdem wtyczkowym 6x2p+Z, Schuko, 16A | 53.93 | PS-670S | CZARNY | H05VV-F | 3G1,5 | 3 | Przedłużacze Schuko | 10 | 10
471 | 72532 | PS-670S(3x1,5)5m CZA H05VV-F | 5907570028234 | Przedłużacz z sześciokrotnym gniazdem wtyczkowym 6x2p+Z, Schuko, 16A | 74.51 | PS-670S | CZARNY | H05VV-F | 3G1,5 | 5 | Przedłużacze Schuko | 10 | 10
472 | 72530 | PS-670S(3x1,5)10m CZA H05VV-F | 5907570028241 | Przedłużacz z sześciokrotnym gniazdem wtyczkowym 6x2p+Z, Schuko, 16A | 126.07 | PS-670S | CZARNY | H05VV-F | 3G1,5 | 10 | Przedłużacze Schuko | 10 | 10
473 | 68936 | PS-B2TG(3x1,5)20m H05RR-F | 5907570026308 | Przedłużacz zwijany na bębnie z gniazdem 4x2p+Z, 10A | 276.67 | PS-B2T | CZARNY | H05RR-F | 3G1,5 | 20 | Przedłużacze Bębnowe | 1 | 1
474 | 66630 | PS-B2TG(3x1,5)25m H05RR-F | 5907570006768 | Przedłużacz zwijany na bębnie z gniazdem 4x2p+Z, 10A | 320.72 | PS-B2T | CZARNY | H05RR-F | 3G1,5 | 25 | Przedłużacze Bębnowe | 1 | 1
475 | 68275 | PS-B2TG(3x1,5)30m H05RR-F | 5907570022447 | Przedłużacz zwijany na bębnie z gniazdem 4x2p+Z, 10A | 377.3 | PS-B2T | CZARNY | H05RR-F | 3G1,5 | 30 | Przedłużacze Bębnowe | 1 | 1
476 | 66514 | PS-B2TG(3x1,5)40m H05RR-F | 5907570006379 | Przedłużacz zwijany na bębnie z gniazdem 4x2p+Z, 10A | 456.78 | PS-B2T | CZARNY | H05RR-F | 3G1,5 | 40 | Przedłużacze Bębnowe | 1 | 1
477 | 66516 | PS-B2TG(3x1,5)50m H05RR-F | 5907570006386 | Przedłużacz zwijany na bębnie z gniazdem 4x2p+Z, 10A | 549.66 | PS-B2T | CZARNY | H05RR-F | 3G1,5 | 50 | Przedłużacze Bębnowe | 1 | 1
478 | 68805 | PS-B2T(3x1)10m POM H05VV-F | 5907570024441 | Przedłużacz zwijany na bębnie z gniazdem 4x2p+Z, 10A | 150.25 | PS-B2T | POMARAŃCZOWY | H05VV-F | 3G1 | 10 | Przedłużacze Bębnowe | 1 | 1
479 | 66463 | PS-B2T(3x1)20m POM H05VV-F | 5907570006881 | Przedłużacz zwijany na bębnie z gniazdem 4x2p+Z, 10A | 198.49 | PS-B2T | POMARAŃCZOWY | H05VV-F | 3G1 | 20 | Przedłużacze Bębnowe | 1 | 1
480 | 66495 | PS-B2T(3x1)25m POM H05VV-F | 5907570006331 | Przedłużacz zwijany na bębnie z gniazdem 4x2p+Z, 10A | 225.19 | PS-B2T | POMARAŃCZOWY | H05VV-F | 3G1 | 25 | Przedłużacze Bębnowe | 1 | 1
481 | 69110 | PS-B2T(3x1)30m POM H05VV-F | 5907570024960 | Przedłużacz zwijany na bębnie z gniazdem 4x2p+Z, 10A | 251.05 | PS-B2T | POMARAŃCZOWY | H05VV-F | 3G1 | 30 | Przedłużacze Bębnowe | 1 | 1
482 | 69434 | PS-B2T(3x1)40m POM H05VV-F | 5907570026001 | Przedłużacz zwijany na bębnie z gniazdem 4x2p+Z, 10A | 286.27 | PS-B2T | POMARAŃCZOWY | H05VV-F | 3G1 | 40 | Przedłużacze Bębnowe | 1 | 1
483 | 68529 | PS-B2T(3x1,5)20m POM H05VV-F | 5907570026216 | Przedłużacz zwijany na bębnie z gniazdem 4x2p+Z, 10A | 243.23 | PS-B2T | POMARAŃCZOWY | H05VV-F | 3G1,5 | 20 | Przedłużacze Bębnowe | 1 | 1
484 | 66498 | PS-B2T(3x1,5)25m POM H05VV-F | 5907570006409 | Przedłużacz zwijany na bębnie z gniazdem 4x2p+Z, 10A | 284.06 | PS-B2T | POMARAŃCZOWY | H05VV-F | 3G1,5 | 25 | Przedłużacze Bębnowe | 1 | 1
485 | 66426 | PS-B2T(3x1,5)30m POM H05VV-F | 5907570007642 | Przedłużacz zwijany na bębnie z gniazdem 4x2p+Z, 10A | 323.65 | PS-B2T | POMARAŃCZOWY | H05VV-F | 3G1,5 | 30 | Przedłużacze Bębnowe | 1 | 1
486 | 66476 | PS-B2T(3x1,5)40m POM H05VV-F | 5907570006348 | Przedłużacz zwijany na bębnie z gniazdem 4x2p+Z, 10A | 413.04 | PS-B2T | POMARAŃCZOWY | H05VV-F | 3G1,5 | 40 | Przedłużacze Bębnowe | 1 | 1
487 | 66502 | PS-B2T(3x1,5)50m POM H05VV-F | 5907570006355 | Przedłużacz zwijany na bębnie z gniazdem 4x2p+Z, 10A | 492.02 | PS-B2T | POMARAŃCZOWY | H05VV-F | 3G1,5 | 50 | Przedłużacze Bębnowe | 1 | 1
488 | 71628 | PS-B2TSG(3x1,5)20m H05RR-F | 5907570029743 | Przedłużacz zwijany na bębnie z gniazdem 4x2p+Z Schuko, 10A | 276.67 | PS-B2TS | CZARNY | H05RR-F | 3G1,5 | 20 | Przedłużacze Bębnowe Schuko | 1 | 1
489 | 71368 | PS-B2TSG(3x1,5)25m H05RR-F | 5907570029606 | Przedłużacz zwijany na bębnie z gniazdem 4x2p+Z Schuko, 10A | 320.72 | PS-B2TS | CZARNY | H05RR-F | 3G1,5 | 25 | Przedłużacze Bębnowe Schuko | 1 | 1
490 | 71630 | PS-B2TSG(3x1,5)30m H05RR-F | 5907570029750 | Przedłużacz zwijany na bębnie z gniazdem 4x2p+Z Schuko, 10A | 377.3 | PS-B2TS | CZARNY | H05RR-F | 3G1,5 | 30 | Przedłużacze Bębnowe Schuko | 1 | 1
491 | 71369 | PS-B2TSG(3x1,5)40m H05RR-F | 5907570029613 | Przedłużacz zwijany na bębnie z gniazdem 4x2p+Z Schuko, 10A | 456.78 | PS-B2TS | CZARNY | H05RR-F | 3G1,5 | 40 | Przedłużacze Bębnowe Schuko | 1 | 1
492 | 71631 | PS-B2TSG(3x1,5)50m H05RR-F | 5907570029767 | Przedłużacz zwijany na bębnie z gniazdem 4x2p+Z Schuko, 10A | 549.66 | PS-B2TS | CZARNY | H05RR-F | 3G1,5 | 50 | Przedłużacze Bębnowe Schuko | 1 | 1
493 | 70575 | PS-B2TS(3x1,5)25m POM H05VV-F | 5907570029088 | Przedłużacz zwijany na bębnie z gniazdem 4x2p+Z Schuko, 10A | 284.06 | PS-B2TS | POMARAŃCZOWY | H05VV-F | 3G1,5 | 25 | Przedłużacze Bębnowe Schuko | 1 | 1
494 | 70844 | PS-B2TS(3x1,5)30m POM H05VV-F | 5907570029194 | Przedłużacz zwijany na bębnie z gniazdem 4x2p+Z Schuko, 10A | 323.65 | PS-B2TS | POMARAŃCZOWY | H05VV-F | 3G1,5 | 30 | Przedłużacze Bębnowe Schuko | 1 | 1
495 | 70576 | PS-B2TS(3x1,5)40m POM H05VV-F | 5907570029514 | Przedłużacz zwijany na bębnie z gniazdem 4x2p+Z Schuko, 10A | 404.34 | PS-B2TS | POMARAŃCZOWY | H05VV-F | 3G1,5 | 40 | Przedłużacze Bębnowe Schuko | 1 | 1
496 | 70577 | PS-B2TS(3x1,5)50m POM H05VV-F | 5907570029187 | Przedłużacz zwijany na bębnie z gniazdem 4x2p+Z Schuko, 10A | 481.66 | PS-B2TS | POMARAŃCZOWY | H05VV-F | 3G1,5 | 50 | Przedłużacze Bębnowe Schuko | 1 | 1
497 | 75250 | PS-BMG IP44(3x1,5)20m H05RR-F | 5907570035560 | Przedłużacz zwijany na bębnie metalowym z gniazdem IP44 4x2p+Z, 16A | 452.84 | PS-BM | CZARNY | H05RR-F | 3G1,5 | 20 | Przedłużacze Bębnowe | 1 | 1
498 | 72747 | PS-BMG IP44(3x1,5)25m H05RR-F | 5907570032446 | Przedłużacz zwijany na bębnie metalowym z gniazdem IP44 4x2p+Z, 16A | 502.5 | PS-BM | CZARNY | H05RR-F | 3G1,5 | 25 | Przedłużacze Bębnowe | 1 | 1
499 | 72619 | PS-BMG IP44(3x1,5)30m H05RR-F | 5907570031098 | Przedłużacz zwijany na bębnie metalowym z gniazdem IP44 4x2p+Z, 16A | 549.25 | PS-BM | CZARNY | H05RR-F | 3G1,5 | 30 | Przedłużacze Bębnowe | 1 | 1
500 | 72620 | PS-BMG IP44(3x1,5)40m H05RR-F | 5907570031104 | Przedłużacz zwijany na bębnie metalowym z gniazdem IP44 4x2p+Z, 16A | 628.06 | PS-BM | CZARNY | H05RR-F | 3G1,5 | 40 | Przedłużacze Bębnowe | 1 | 1
501 | 72621 | PS-BMG IP44(3x1,5)50m H05RR-F | 5907570031111 | Przedłużacz zwijany na bębnie metalowym z gniazdem IP44 4x2p+Z, 16A | 706.87 | PS-BM | CZARNY | H05RR-F | 3G1,5 | 50 | Przedłużacze Bębnowe | 1 | 1
502 | 83249 | PS-BMG IP44(3x2,5)20m H07RN-F | 5907570043596 | Przedłużacz zwijany na bębnie metalowym z gniazdem IP44 4x2p+Z, 16A | 460.7 | PS-BM | CZARNY | H07RN-F | 3G2,5 | 20 | Przedłużacze Bębnowe | 1 | 1
503 | 72749 | PS-BMG IP44(3x2,5)25m H07RN-F | 5907570032965 | Przedłużacz zwijany na bębnie metalowym z gniazdem IP44 4x2p+Z, 16A | 607.77 | PS-BM | CZARNY | H07RN-F | 3G2,5 | 25 | Przedłużacze Bębnowe | 1 | 1
504 | 72628 | PS-BMG IP44(3x2,5)30m H07RN-F | 5907570032422 | Przedłużacz zwijany na bębnie metalowym z gniazdem IP44 4x2p+Z, 16A | 673.18 | PS-BM | CZARNY | H07RN-F | 3G2,5 | 30 | Przedłużacze Bębnowe | 1 | 1
505 | 72629 | PS-BMG IP44(3x2,5)40m H07RN-F | 5907570031197 | Przedłużacz zwijany na bębnie metalowym z gniazdem IP44 4x2p+Z, 16A | 796.01 | PS-BM | CZARNY | H07RN-F | 3G2,5 | 40 | Przedłużacze Bębnowe | 1 | 1
506 | 72630 | PS-BMG IP44(3x2,5)50m H07RN-F | 5907570031203 | Przedłużacz zwijany na bębnie metalowym z gniazdem IP44 4x2p+Z, 16A | 911.62 | PS-BM | CZARNY | H07RN-F | 3G2,5 | 50 | Przedłużacze Bębnowe | 1 | 1
507 | 75885 | PS-BTG IP44(3x1,5)10m H05RR-F |  | Przedłużacz zwijany na bębnie z gniazdem IP44 4x2p+Z, 10A | 186.13 | PS-BT IP44 | CZARNY | H05RR-F | 3G1,5 | 10 | Przedłużacze Bębnowe | 1 | 1
508 | 69409 | PS-BTG IP44(3x1,5)20m H05RR-F | 5907570025967 | Przedłużacz zwijany na bębnie z gniazdem IP44 4x2p+Z, 10A | 292.5 | PS-BT IP44 | CZARNY | H05RR-F | 3G1,5 | 20 | Przedłużacze Bębnowe | 1 | 1
509 | 68360 | PS-BTG IP44(3x1,5)25m H05RR-F | 5907570022515 | Przedłużacz zwijany na bębnie z gniazdem IP44 4x2p+Z, 10A | 345.67 | PS-BT IP44 | CZARNY | H05RR-F | 3G1,5 | 25 | Przedłużacze Bębnowe | 1 | 1
510 | 69297 | PS-BTG IP44(3x1,5)30m H05RR-F | 5907570026131 | Przedłużacz zwijany na bębnie z gniazdem IP44 4x2p+Z, 10A | 398.85 | PS-BT IP44 | CZARNY | H05RR-F | 3G1,5 | 30 | Przedłużacze Bębnowe | 1 | 1
511 | 68361 | PS-BTG IP44(3x1,5)40m H05RR-F | 5907570022522 | Przedłużacz zwijany na bębnie z gniazdem IP44 4x2p+Z, 10A | 482.71 | PS-BT IP44 | CZARNY | H05RR-F | 3G1,5 | 40 | Przedłużacze Bębnowe | 1 | 1
512 | 68362 | PS-BTG IP44(3x1,5)50m H05RR-F | 5907570022539 | Przedłużacz zwijany na bębnie z gniazdem IP44 4x2p+Z, 10A | 582.18 | PS-BT IP44 | CZARNY | H05RR-F | 3G1,5 | 50 | Przedłużacze Bębnowe | 1 | 1
513 |  | PS-BTG IP44(3x2,5)20m H07RN-F |  | Przedłużacz zwijany na bębnie z gniazdem IP44 4x2p+Z, 16A | 403.24 | PS-BT IP44 | CZARNY | H07RN-F | 3G2,5 | 20 | Przedłużacze Bębnowe | 1 | 1
514 |  | PS-BTG IP44(3x2,5)25m H07RN-F |  | Przedłużacz zwijany na bębnie z gniazdem IP44 4x2p+Z, 16A | 476.05 | PS-BT IP44 | CZARNY | H07RN-F | 3G2,5 | 25 | Przedłużacze Bębnowe | 1 | 1
515 |  | PS-BTG IP44(3x2,5)30m H07RN-F |  | Przedłużacz zwijany na bębnie z gniazdem IP44 4x2p+Z, 16A | 548.85 | PS-BT IP44 | CZARNY | H07RN-F | 3G2,5 | 30 | Przedłużacze Bębnowe | 1 | 1
516 |  | PS-BTG IP44(3x2,5)40m H07RN-F |  | Przedłużacz zwijany na bębnie z gniazdem IP44 4x2p+Z, 16A | 694.46 | PS-BT IP44 | CZARNY | H07RN-F | 3G2,5 | 40 | Przedłużacze Bębnowe | 1 | 1
517 | 75004 | PS-BT IP44(3x1,5)20m POM H05VV-F |  | Przedłużacz zwijany na bębnie z gniazdem IP44 4x2p+Z, 10A | 198.22 | PS-BT IP44 | POMARAŃCZOWY | H05VV-F | 3G1,5 | 20 | Przedłużacze Bębnowe | 1 | 1
518 | 68356 | PS-BT IP44(3x1,5)25m POM H05VV-F | 5907570022478 | Przedłużacz zwijany na bębnie z gniazdem IP44 4x2p+Z, 10A | 317.31 | PS-BT IP44 | POMARAŃCZOWY | H05VV-F | 3G1,5 | 25 | Przedłużacze Bębnowe | 1 | 1
519 | 69404 | PS-BT IP44(3x1,5)30m POM H05VV-F | 5907570025943 | Przedłużacz zwijany na bębnie z gniazdem IP44 4x2p+Z, 10A | 354.35 | PS-BT IP44 | POMARAŃCZOWY | H05VV-F | 3G1,5 | 30 | Przedłużacze Bębnowe | 1 | 1
520 | 68357 | PS-BT IP44(3x1,5)40m POM H05VV-F | 5907570022485 | Przedłużacz zwijany na bębnie z gniazdem IP44 4x2p+Z, 10A | 441.1 | PS-BT IP44 | POMARAŃCZOWY | H05VV-F | 3G1,5 | 40 | Przedłużacze Bębnowe | 1 | 1
521 | 68358 | PS-BT IP44(3x1,5)50m POM H05VV-F | 5907570022492 | Przedłużacz zwijany na bębnie z gniazdem IP44 4x2p+Z, 10A | 520.88 | PS-BT IP44 | POMARAŃCZOWY | H05VV-F | 3G1,5 | 50 | Przedłużacze Bębnowe | 1 | 1
522 | 69562 | PS-BT IP44(3x2,5)10m POM H05VV-F | 5907570026353 | Przedłużacz zwijany na bębnie z gniazdem IP44 4x2p+Z, 16A | 248.97 | PS-BT IP44 | POMARAŃCZOWY | H05VV-F | 3G2,5 | 10 | Przedłużacze Bębnowe | 1 | 1
523 | 71819 | PS-BT IP44(3x2,5)20m POM H05VV-F | 5907570026643 | Przedłużacz zwijany na bębnie z gniazdem IP44 4x2p+Z, 16A | 322.16 | PS-BT IP44 | POMARAŃCZOWY | H05VV-F | 3G2,5 | 20 | Przedłużacze Bębnowe | 1 | 1
524 | 68563 | PS-BT IP44(3x2,5)25m POM H05VV-F | 5907570023086 | Przedłużacz zwijany na bębnie z gniazdem IP44 4x2p+Z, 16A | 449.62 | PS-BT IP44 | POMARAŃCZOWY | H05VV-F | 3G2,5 | 25 | Przedłużacze Bębnowe | 1 | 1
525 | 68569 | PS-BT IP44(3x2,5)30m POM H05VV-F | 5907570023093 | Przedłużacz zwijany na bębnie z gniazdem IP44 4x2p+Z, 16A | 503.52 | PS-BT IP44 | POMARAŃCZOWY | H05VV-F | 3G2,5 | 30 | Przedłużacze Bębnowe | 1 | 1
526 | 68570 | PS-BT IP44(3x2,5)40m POM H05VV-F | 5907570023109 | Przedłużacz zwijany na bębnie z gniazdem IP44 4x2p+Z, 16A | 647.4 | PS-BT IP44 | POMARAŃCZOWY | H05VV-F | 3G2,5 | 40 | Przedłużacze Bębnowe | 1 | 1
527 | 68571 | PS-BT IP44(3x2,5)50m POM H05VV-F | 5907570023116 | Przedłużacz zwijany na bębnie z gniazdem IP44 4x2p+Z, 16A | 779.27 | PS-BT IP44 | POMARAŃCZOWY | H05VV-F | 3G2,5 | 50 | Przedłużacze Bębnowe | 1 | 1
528 | 70845 | PS-BTSG IP44(3x1,5)20m H05RR-F | 5907570022508 | Przedłużacz zwijany na bębnie z gniazdem IP44 4x2p+Z Schuko, 10A | 284.37 | PS-BTS IP44 | CZARNY | H05RR-F | 3G1,5 | 20 | Przedłużacze Bębnowe Schuko | 1 | 1
529 | 72967 | PS-BTSG IP44(3x1,5)25m H05RR-F | 5907570032866 | Przedłużacz zwijany na bębnie z gniazdem IP44 4x2p+Z Schuko, 10A | 353.1 | PS-BTS IP44 | CZARNY | H05RR-F | 3G1,5 | 25 | Przedłużacze Bębnowe Schuko | 1 | 1
530 | 73447 | PS-BTSG IP44(3x1,5)30m H05RR-F | 5907570032873 | Przedłużacz zwijany na bębnie z gniazdem IP44 4x2p+Z Schuko, 10A | 407.43 | PS-BTS IP44 | CZARNY | H05RR-F | 3G1,5 | 30 | Przedłużacze Bębnowe Schuko | 1 | 1
531 | 73448 | PS-BTSG IP44(3x1,5)40m H05RR-F | 5907570032880 | Przedłużacz zwijany na bębnie z gniazdem IP44 4x2p+Z Schuko, 10A | 477.89 | PS-BTS IP44 | CZARNY | H05RR-F | 3G1,5 | 40 | Przedłużacze Bębnowe Schuko | 1 | 1
532 | 72973 | PS-BTSG IP44(3x1,5)50m H05RR-F | 5907570031661 | Przedłużacz zwijany na bębnie z gniazdem IP44 4x2p+Z Schuko, 10A | 547.55 | PS-BTS IP44 | CZARNY | H05RR-F | 3G1,5 | 50 | Przedłużacze Bębnowe Schuko | 1 | 1
533 | 75619 | PS-BTS IP44(3x2,5)25m CZA H05VV-F | 5907570040892 | Przedłużacz zwijany na bębnie z gniazdem IP44 4x2p+Z Schuko, 10A | 444.02 | PS-BTS IP44 | CZARNY | H05VV-F | 3G2,5 | 25 | Przedłużacze Bębnowe Schuko | 1 | 1
534 | 75620 | PS-BTS IP44(3x2,5)40m CZA H05VV-F |  | Przedłużacz zwijany na bębnie z gniazdem IP44 4x2p+Z Schuko, 10A | 560.3 | PS-BTS IP44 | CZARNY | H05VV-F | 3G2,5 | 40 | Przedłużacze Bębnowe Schuko | 1 | 1
535 | 75622 | PS-BTS IP44(3x2,5)50m CZA H05VV-F |  | Przedłużacz zwijany na bębnie z gniazdem IP44 4x2p+Z Schuko, 10A | 674.44 | PS-BTS IP44 | CZARNY | H05VV-F | 3G2,5 | 50 | Przedłużacze Bębnowe Schuko | 1 | 1
536 | 72578 | PS-BTS IP44(3x1,5)20m POM H05VV-F | 5907570033924 | Przedłużacz zwijany na bębnie z gniazdem IP44 4x2p+Z Schuko, 10A | 209.01 | PS-BTS IP44 | POMARAŃCZOWY | H05VV-F | 3G1,5 | 20 | Przedłużacze Bębnowe Schuko | 1 | 1
537 | 70983 | PS-BTS IP44(3x1,5)25m POM H05VV-F | 5907570031463 | Przedłużacz zwijany na bębnie z gniazdem IP44 4x2p+Z Schuko, 10A | 317.32 | PS-BTS IP44 | POMARAŃCZOWY | H05VV-F | 3G1,5 | 25 | Przedłużacze Bębnowe Schuko | 1 | 1
538 | 70847 | PS-BTS IP44(3x1,5)30m POM H05VV-F | 5907570028678 | Przedłużacz zwijany na bębnie z gniazdem IP44 4x2p+Z Schuko, 10A | 354.34 | PS-BTS IP44 | POMARAŃCZOWY | H05VV-F | 3G1,5 | 30 | Przedłużacze Bębnowe Schuko | 1 | 1
539 | 73170 | PS-BTS IP44(3x1,5)40m POM H05VV-F | 5907570032842 | Przedłużacz zwijany na bębnie z gniazdem IP44 4x2p+Z Schuko, 10A | 441.11 | PS-BTS IP44 | POMARAŃCZOWY | H05VV-F | 3G1,5 | 40 | Przedłużacze Bębnowe Schuko | 1 | 1
540 | 72088 | PS-BTS IP44(3x1,5)50m POM H05VV-F | 5907570031470 | Przedłużacz zwijany na bębnie z gniazdem IP44 4x2p+Z Schuko, 10A | 520.89 | PS-BTS IP44 | POMARAŃCZOWY | H05VV-F | 3G1,5 | 50 | Przedłużacze Bębnowe Schuko | 1 | 1
541 | 70578 | PS-BTS IP44(3x2,5)25m POM H05VV-F | 5907570028708 | Przedłużacz zwijany na bębnie z gniazdem IP44 4x2p+Z Schuko, 16A | 427.14 | PS-BTS IP44 | POMARAŃCZOWY | H05VV-F | 3G2,5 | 25 | Przedłużacze Bębnowe Schuko | 1 | 1
542 | 73169 | PS-BTS IP44(3x2,5)30m POM H05VV-F | 5907570032859 | Przedłużacz zwijany na bębnie z gniazdem IP44 4x2p+Z Schuko, 16A | 468.27 | PS-BTS IP44 | POMARAŃCZOWY | H05VV-F | 3G2,5 | 30 | Przedłużacze Bębnowe Schuko | 1 | 1
543 | 70579 | PS-BTS IP44(3x2,5)40m POM H05VV-F | 5907570028715 | Przedłużacz zwijany na bębnie z gniazdem IP44 4x2p+Z Schuko, 16A | 633.78 | PS-BTS IP44 | POMARAŃCZOWY | H05VV-F | 3G2,5 | 40 | Przedłużacze Bębnowe Schuko | 1 | 1
544 | 70580 | PS-BTS IP44(3x2,5)50m POM H05VV-F | 5907570030497 | Przedłużacz zwijany na bębnie z gniazdem IP44 4x2p+Z Schuko, 16A | 674.44 | PS-BTS IP44 | POMARAŃCZOWY | H05VV-F | 3G2,5 | 50 | Przedłużacze Bębnowe Schuko | 1 | 1
545 | 72778 | PS-PCU 170S/0,3 | 5907570032460 | Adapter z wtykiem IEC C14 męskim przewód 3x1mm2 H05VV-F z gniazdem 1 krotnym GN-170S | 29.7 | PS-PCU | CZARNY | H05VV-F | 3G1 | 0.3 | Adaptery UPS | 10 | 10
546 | 70937 | PS-PCU 171/0,3 | 5907570028814 | Adapter z wtykiem IEC C14 męskim przewód 3x1mm2 H05VV-F z gniazdem 1 krotnym GN-171 | 23.6 | PS-PCU | CZARNY | H05VV-F | 3G1 | 0.3 | Adaptery UPS | 10 | 10
547 | 70938 | PS-PCU 270/0,3 | 5907570028821 | Adapter z wtykiem IEC C14 męskim przewód 3x1mm2 H05VV-F z gniazdem 2 krotnym GN-270 | 27.61 | PS-PCU | CZARNY | H05VV-F | 3G1 | 0.3 | Adaptery UPS | 10 | 10
548 | 72779 | PS-PCU 270S WS/0,3 | 5907570032477 | Adapter z wtykiem IEC C14 męskim przewód 3x1mm2 H05VV-F z gniazdem 2 krotnym GN-270S WS | 35.1 | PS-PCU | CZARNY | H05VV-F | 3G1 | 0.3 | Adaptery UPS | 10 | 10
549 | 70939 | PS-PCU 370/0,3 | 5907570028838 | Adapter z wtykiem IEC C14 męskim przewód 3x1mm2 H05VV-F z gniazdem 3 krotnym GN-370 | 30.22 | PS-PCU | CZARNY | H05VV-F | 3G1 | 0.3 | Adaptery UPS | 10 | 10
550 | 72780 | PS-PCU 370S/0,3 | 5907570032484 | Adapter z wtykiem IEC C14 męskim przewód 3x1mm2 H05VV-F z gniazdem 3 krotnym GN-370S | 30.87 | PS-PCU | CZARNY | H05VV-F | 3G1 | 0.3 | Adaptery UPS | 10 | 10
551 | 72781 | PS-PCU 370S WS/0,3 | 5907570032491 | Adapter z wtykiem IEC C14 męskim przewód 3x1mm2 H05VV-F z gniazdem 3 krotnym GN-370S WS | 41.95 | PS-PCU | CZARNY | H05VV-F | 3G1 | 0.3 | Adaptery UPS | 10 | 10
552 | 70940 | PS-PCU 470/0,3 | 5907570028845 | Adapter z wtykiem IEC C14 męskim przewód 3x1mm2 H05VV-F z gniazdem 4 krotnym GN-470 | 32.84 | PS-PCU | CZARNY | H05VV-F | 3G1 | 0.3 | Adaptery UPS | 10 | 10
553 | 72782 | PS-PCU 470S/0,3 | 5907570032514 | Adapter z wtykiem IEC C14 męskim przewód 3x1mm2 H05VV-F z gniazdem 4 krotnym GN-470S | 34.55 | PS-PCU | CZARNY | H05VV-F | 3G1 | 0.3 | Adaptery UPS | 10 | 10
554 | 72783 | PS-PCU 470S WS/0,3 | 5907570032507 | Adapter z wtykiem IEC C14 męskim przewód 3x1mm2 H05VV-F z gniazdem 4 krotnym GN-470S WS | 47.39 | PS-PCU | CZARNY | H05VV-F | 3G1 | 0.3 | Adaptery UPS | 10 | 10
555 | 73587 | PS-PCU 570S/0,3 | 5907570034334 | Adapter z wtykiem IEC C14 męskim przewód 3x1mm2 H05VV-F z gniazdem 5 krotnym GN-570S | 36.4 | PS-PCU | CZARNY | H05VV-F | 3G1 | 0.3 | Adaptery UPS | 10 | 10
556 | 83165 | PS-470WS PRO(3x1,5)1,5m BIA H05VV-F | 5907570043336 | Przedłużacz profesjonalny z czterokrotnym gniazdem wtyczkowym 4x2p+Z, 16A z wyłącznikiem | 44.54 | PS-PRO | BIAŁY | H05VV-F | 3G1,5 | 1.5 | Przedłużacze listwowe | 10 | 10
557 | 83168 | PS-470WS PRO(3x1,5)3,0m BIA H05VV-F | 5907570043367 | Przedłużacz profesjonalny z czterokrotnym gniazdem wtyczkowym 4x2p+Z, 16A z wyłącznikiem | 55.99 | PS-PRO | BIAŁY | H05VV-F | 3G1,5 | 3 | Przedłużacze listwowe | 10 | 10
558 | 83167 | PS-470WS PRO(3x1,5)5,0m BIA H05VV-F | 5907570042728 | Przedłużacz profesjonalny z czterokrotnym gniazdem wtyczkowym 4x2p+Z, 16A z wyłącznikiem | 74.07 | PS-PRO | BIAŁY | H05VV-F | 3G1,5 | 5 | Przedłużacze listwowe | 10 | 10
559 | 83166 | PS-470WS PRO(3x1,5)10,0m BIA H05VV-F | 5907570043343 | Przedłużacz profesjonalny z czterokrotnym gniazdem wtyczkowym 4x2p+Z, 16A z wyłącznikiem | 119.28 | PS-PRO | BIAŁY | H05VV-F | 3G1,5 | 10 | Przedłużacze listwowe | 10 | 10
560 | 83169 | PS-470WS PRO(3x2,5)1,5m BIA H05VV-F | 5907570043374 | Przedłużacz profesjonalny z czterokrotnym gniazdem wtyczkowym 4x2p+Z, 16A z wyłącznikiem | 52.75 | PS-PRO | BIAŁY | H05VV-F | 3G2,5 | 1.5 | Przedłużacze listwowe | 10 | 10
561 | 83170 | PS-470WS PRO(3x2,5)3,0m BIA H05VV-F | 5907570043381 | Przedłużacz profesjonalny z czterokrotnym gniazdem wtyczkowym 4x2p+Z, 16A z wyłącznikiem | 71.62 | PS-PRO | BIAŁY | H05VV-F | 3G2,5 | 3 | Przedłużacze listwowe | 10 | 10
562 | 83171 | PS-470WS PRO(3x2,5)5,0m BIA H05VV-F | 5907570043398 | Przedłużacz profesjonalny z czterokrotnym gniazdem wtyczkowym 4x2p+Z, 16A z wyłącznikiem | 100.14 | PS-PRO | BIAŁY | H05VV-F | 3G2,5 | 5 | Przedłużacze listwowe | 10 | 10
563 | 83172 | PS-470WS PRO(3x2,5)10,0m BIA H05VV-F | 5907570043404 | Przedłużacz profesjonalny z czterokrotnym gniazdem wtyczkowym 4x2p+Z, 16A z wyłącznikiem | 171.43 | PS-PRO | BIAŁY | H05VV-F | 3G2,5 | 10 | Przedłużacze listwowe | 10 | 10
564 | 83177 | PS-470WS PRO(3x2,5)1,5m CZA H05VV-F | 5907570043459 | Przedłużacz profesjonalny z czterokrotnym gniazdem wtyczkowym 4x2p+Z, 16A z wyłącznikiem | 55.4 | PS-PRO | CZARNY | H05VV-F | 3G2,5 | 1.5 | Przedłużacze listwowe | 10 | 10
565 | 83179 | PS-470WS PRO(3x2,5)3,0m CZA H05VV-F | 5907570043473 | Przedłużacz profesjonalny z czterokrotnym gniazdem wtyczkowym 4x2p+Z, 16A z wyłącznikiem | 75.2 | PS-PRO | CZARNY | H05VV-F | 3G2,5 | 3 | Przedłużacze listwowe | 10 | 10
566 | 83180 | PS-470WS PRO(3x2,5)5,0m CZA H05VV-F | 5907570043480 | Przedłużacz profesjonalny z czterokrotnym gniazdem wtyczkowym 4x2p+Z, 16A z wyłącznikiem | 105.14 | PS-PRO | CZARNY | H05VV-F | 3G2,5 | 5 | Przedłużacze listwowe | 10 | 10
567 | 83178 | PS-470WS PRO(3x2,5)10,0m CZA H05VV-F | 5907570043466 | Przedłużacz profesjonalny z czterokrotnym gniazdem wtyczkowym 4x2p+Z, 16A z wyłącznikiem | 180 | PS-PRO | CZARNY | H05VV-F | 3G2,5 | 10 | Przedłużacze listwowe | 10 | 10
568 | 82277 | PS-570PRO(3x1,5)1,5m BIA H05VV-F | 5907570042070 | Przedłużacz profesjonalny z pięciokrotnym gniazdem wtyczkowym 5x2p+Z, 16A | 39.06 | PS-PRO | BIAŁY | H05VV-F | 3G1,5 | 1.5 | Przedłużacze listwowe | 10 | 10
569 | 83151 | PS-570PRO(3x1,5)3m BIA H05VV-F | 5907570042711 | Przedłużacz profesjonalny z pięciokrotnym gniazdem wtyczkowym 5x2p+Z, 16A | 50.78 | PS-PRO | BIAŁY | H05VV-F | 3G1,5 | 3 | Przedłużacze listwowe | 10 | 10
570 | 83152 | PS-570PRO(3x1,5)5m BIA H05VV-F | 5907570043206 | Przedłużacz profesjonalny z pięciokrotnym gniazdem wtyczkowym 5x2p+Z, 16A | 68.86 | PS-PRO | BIAŁY | H05VV-F | 3G1,5 | 5 | Przedłużacze listwowe | 10 | 10
571 | 83153 | PS-570PRO(3x1,5)10m BIA H05VV-F | 5907570043213 | Przedłużacz profesjonalny z pięciokrotnym gniazdem wtyczkowym 5x2p+Z, 16A | 114.06 | PS-PRO | BIAŁY | H05VV-F | 3G1,5 | 10 | Przedłużacze listwowe | 10 | 10
572 | 82278 | PS-570PRO(3x2,5)1,5m BIA H05VV-F | 5907570042087 | Przedłużacz profesjonalny z pięciokrotnym gniazdem wtyczkowym 5x2p+Z, 16A | 47.28 | PS-PRO | BIAŁY | H05VV-F | 3G2,5 | 1.5 | Przedłużacze listwowe | 10 | 10
573 | 82653 | PS-570PRO(3x2,5)3m BIA H05VV-F | 5907570042742 | Przedłużacz profesjonalny z pięciokrotnym gniazdem wtyczkowym 5x2p+Z, 16A | 66.4 | PS-PRO | BIAŁY | H05VV-F | 3G2,5 | 3 | Przedłużacze listwowe | 10 | 10
574 | 82691 | PS-570PRO(3x2,5)5m BIA H05VV-F | 5907570042759 | Przedłużacz profesjonalny z pięciokrotnym gniazdem wtyczkowym 5x2p+Z, 16A | 94.92 | PS-PRO | BIAŁY | H05VV-F | 3G2,5 | 5 | Przedłużacze listwowe | 10 | 10
575 | 83028 | PS-570PRO(3x2,5)10m BIA H05VV-F | 5907570042766 | Przedłużacz profesjonalny z pięciokrotnym gniazdem wtyczkowym 5x2p+Z, 16A | 166.21 | PS-PRO | BIAŁY | H05VV-F | 3G2,5 | 10 | Przedłużacze listwowe | 10 | 10
576 | 83185 | PS-570PRO(3x2,5)1,5m CZA H05VV-F | 5907570043534 | Przedłużacz profesjonalny z pięciokrotnym gniazdem wtyczkowym 5x2p+Z, 16A | 49.65 | PS-PRO | CZARNY | H05VV-F | 3G2,5 | 1.5 | Przedłużacze listwowe | 10 | 10
577 | 83187 | PS-570PRO(3x2,5)3m CZA H05VV-F | 5907570043558 | Przedłużacz profesjonalny z pięciokrotnym gniazdem wtyczkowym 5x2p+Z, 16A | 69.72 | PS-PRO | CZARNY | H05VV-F | 3G2,5 | 3 | Przedłużacze listwowe | 10 | 10
578 | 83188 | PS-570PRO(3x2,5)5m CZA H05VV-F | 5907570043565 | Przedłużacz profesjonalny z pięciokrotnym gniazdem wtyczkowym 5x2p+Z, 16A | 99.66 | PS-PRO | CZARNY | H05VV-F | 3G2,5 | 5 | Przedłużacze listwowe | 10 | 10
579 | 83186 | PS-570PRO(3x2,5)10m CZA H05VV-F | 5907570043541 | Przedłużacz profesjonalny z pięciokrotnym gniazdem wtyczkowym 5x2p+Z, 16A | 174.52 | PS-PRO | CZARNY | H05VV-F | 3G2,5 | 10 | Przedłużacze listwowe | 10 | 10
580 | 83165 | PS-470WS PRO(3x1,5)1,5m H05RR-F |  | Przedłużacz profesjonalny z czterokrotnym gniazdem wtyczkowym 4x2p+Z, 16A z wyłącznikiem | 45.14 | PS-PRO | CZARNY | H05RR-F | 3G1,5 | 1.5 | Przedłużacze listwowe | 10 | 10
581 | 83168 | PS-470WS PRO(3x1,5)3,0m H05RR-F |  | Przedłużacz profesjonalny z czterokrotnym gniazdem wtyczkowym 4x2p+Z, 16A z wyłącznikiem | 61.41 | PS-PRO | CZARNY | H05RR-F | 3G1,5 | 3 | Przedłużacze listwowe | 10 | 10
582 | 83167 | PS-470WS PRO(3x1,5)5,0m H05RR-F |  | Przedłużacz profesjonalny z czterokrotnym gniazdem wtyczkowym 4x2p+Z, 16A z wyłącznikiem | 83.12 | PS-PRO | CZARNY | H05RR-F | 3G1,5 | 5 | Przedłużacze listwowe | 10 | 10
583 | 83166 | PS-470WS PRO(3x1,5)10,0m H05RR-F |  | Przedłużacz profesjonalny z czterokrotnym gniazdem wtyczkowym 4x2p+Z, 16A z wyłącznikiem | 137.34 | PS-PRO | CZARNY | H05RR-F | 3G1,5 | 10 | Przedłużacze listwowe | 10 | 10
584 | 83169 | PS-470WS PRO(3x2,5)1,5m H05RR-F |  | Przedłużacz profesjonalny z czterokrotnym gniazdem wtyczkowym 4x2p+Z, 16A z wyłącznikiem | 54.42 | PS-PRO | CZARNY | H05RR-F | 3G2,5 | 1.5 | Przedłużacze listwowe | 10 | 10
585 | 83170 | PS-470WS PRO(3x2,5)3,0m H05RR-F |  | Przedłużacz profesjonalny z czterokrotnym gniazdem wtyczkowym 4x2p+Z, 16A z wyłącznikiem | 79.98 | PS-PRO | CZARNY | H05RR-F | 3G2,5 | 3 | Przedłużacze listwowe | 10 | 10
586 | 83171 | PS-470WS PRO(3x2,5)5,0m H05RR-F |  | Przedłużacz profesjonalny z czterokrotnym gniazdem wtyczkowym 4x2p+Z, 16A z wyłącznikiem | 114.06 | PS-PRO | CZARNY | H05RR-F | 3G2,5 | 5 | Przedłużacze listwowe | 10 | 10
587 | 83172 | PS-470WS PRO(3x2,5)10,0m H05RR-F |  | Przedłużacz profesjonalny z czterokrotnym gniazdem wtyczkowym 4x2p+Z, 16A z wyłącznikiem | 199.23 | PS-PRO | CZARNY | H05RR-F | 3G2,5 | 10 | Przedłużacze listwowe | 10 | 10
588 | 82277 | PS-570PRO(3x1,5)1,5m H05RR-F |  | Przedłużacz profesjonalny z pięciokrotnym gniazdem wtyczkowym 5x2p+Z, 16A | 39.92 | PS-PRO | CZARNY | H05RR-F | 3G1,5 | 1.5 | Przedłużacze listwowe | 10 | 10
589 | 83151 | PS-570PRO(3x1,5)3m H05RR-F |  | Przedłużacz profesjonalny z pięciokrotnym gniazdem wtyczkowym 5x2p+Z, 16A | 56.19 | PS-PRO | CZARNY | H05RR-F | 3G1,5 | 3 | Przedłużacze listwowe | 10 | 10
590 | 83152 | PS-570PRO(3x1,5)5m H05RR-F |  | Przedłużacz profesjonalny z pięciokrotnym gniazdem wtyczkowym 5x2p+Z, 16A | 77.9 | PS-PRO | CZARNY | H05RR-F | 3G1,5 | 5 | Przedłużacze listwowe | 10 | 10
591 | 83153 | PS-570PRO(3x1,5)10m H05RR-F |  | Przedłużacz profesjonalny z pięciokrotnym gniazdem wtyczkowym 5x2p+Z, 16A | 132.15 | PS-PRO | CZARNY | H05RR-F | 3G1,5 | 10 | Przedłużacze listwowe | 10 | 10
592 | 82278 | PS-570PRO(3x2,5)1,5m H05RR-F |  | Przedłużacz profesjonalny z pięciokrotnym gniazdem wtyczkowym 5x2p+Z, 16A | 49.21 | PS-PRO | CZARNY | H05RR-F | 3G2,5 | 1.5 | Przedłużacze listwowe | 10 | 10
593 | 82653 | PS-570PRO(3x2,5)3m H05RR-F |  | Przedłużacz profesjonalny z pięciokrotnym gniazdem wtyczkowym 5x2p+Z, 16A | 74.76 | PS-PRO | CZARNY | H05RR-F | 3G2,5 | 3 | Przedłużacze listwowe | 10 | 10
594 | 82691 | PS-570PRO(3x2,5)5m H05RR-F |  | Przedłużacz profesjonalny z pięciokrotnym gniazdem wtyczkowym 5x2p+Z, 16A | 108.85 | PS-PRO | CZARNY | H05RR-F | 3G2,5 | 5 | Przedłużacze listwowe | 10 | 10
595 | 83028 | PS-570PRO(3x2,5)10m H05RR-F |  | Przedłużacz profesjonalny z pięciokrotnym gniazdem wtyczkowym 5x2p+Z, 16A | 194.04 | PS-PRO | CZARNY | H05RR-F | 3G2,5 | 10 | Przedłużacze listwowe | 10 | 10
596 | 73480 | PS-S IP44(5x4)5m H07RN-F | 5907570036000 | Przedłużacz siłowy 3P+N+PE, 32A, 5x4 | ceny indywidualne | PS-S | CZARNY | H07RN-F | 5G4 | 5 | Przedłużacze Siłowe | 1 | 1
597 | 73481 | PS-S IP44(5x4)10m H07RN-F | 5907570035928 | Przedłużacz siłowy 3P+N+PE, 32A, 5x4 | ceny indywidualne | PS-S | CZARNY | H07RN-F | 5G4 | 10 | Przedłużacze Siłowe | 1 | 1
598 | 73483 | PS-S IP44(5x4)20m H07RN-F | 5907570035942 | Przedłużacz siłowy 3P+N+PE, 32A, 5x4 | ceny indywidualne | PS-S | CZARNY | H07RN-F | 5G4 | 20 | Przedłużacze Siłowe | 1 | 1
599 | 73485 | PS-S IP44(5x4)30m H07RN-F | 5907570035966 | Przedłużacz siłowy 3P+N+PE, 32A, 5x4 | ceny indywidualne | PS-S | CZARNY | H07RN-F | 5G4 | 30 | Przedłużacze Siłowe | 1 | 1
600 | 73486 | PS-S IP44(5x4)40m H07RN-F | 5907570035973 | Przedłużacz siłowy 3P+N+PE, 32A, 5x4 | ceny indywidualne | PS-S | CZARNY | H07RN-F | 5G4 | 40 | Przedłużacze Siłowe | 1 | 1
601 | 73487 | PS-S IP44(5x4)50m H07RN-F | 5907570035980 | Przedłużacz siłowy 3P+N+PE, 32A, 5x4 | ceny indywidualne | PS-S | CZARNY | H07RN-F | 5G4 | 50 | Przedłużacze Siłowe | 1 | 1
602 | 73488 | PS-S IP44(5x6)5m H07RN-F | 5907570036673 | Przedłużacz siłowy 3P+N+PE, 32A, 5x6 | ceny indywidualne | PS-S | CZARNY | H07RN-F | 5G6 | 5 | Przedłużacze Siłowe | 1 | 1
603 | 73489 | PS-S IP44(5x6)10m H07RN-F | 5907570036154 | Przedłużacz siłowy 3P+N+PE, 32A, 5x6 | ceny indywidualne | PS-S | CZARNY | H07RN-F | 5G6 | 10 | Przedłużacze Siłowe | 1 | 1
604 | 73491 | PS-S IP44(5x6)20m H07RN-F | 5907570036697 | Przedłużacz siłowy 3P+N+PE, 32A, 5x6 | ceny indywidualne | PS-S | CZARNY | H07RN-F | 5G6 | 20 | Przedłużacze Siłowe | 1 | 1
605 | 73493 | PS-S IP44(5x6)30m H07RN-F | 5907570036710 | Przedłużacz siłowy 3P+N+PE, 32A, 5x6 | ceny indywidualne | PS-S | CZARNY | H07RN-F | 5G6 | 30 | Przedłużacze Siłowe | 1 | 1
606 | 73494 | PS-S IP44(5x6)40m H07RN-F | 5907570036734 | Przedłużacz siłowy 3P+N+PE, 32A, 5x6 | ceny indywidualne | PS-S | CZARNY | H07RN-F | 5G6 | 40 | Przedłużacze Siłowe | 1 | 1
607 | 73495 | PS-S IP44(5x6)50m H07RN-F | 5907570036758 | Przedłużacz siłowy 3P+N+PE, 32A, 5x6 | ceny indywidualne | PS-S | CZARNY | H07RN-F | 5G6 | 50 | Przedłużacze Siłowe | 1 | 1
608 | 82748 | PWS-11(2x0,75)1,5m BIA H03VVH2-F | 5907570042537 | Przewód przyłączniowy z wtyczką płaską 2x0,75 + przełącznik | 15.73 | PWS | BIAŁY | H03VVH2-F | 2x0,75 | 1.5 | Przedłużacze PS-11 i PS-362 | 10 | 10 | Nowość Styczeń 2023
609 | 82749 | PWS-11(2x0,75)2m BIA H03VVH2-F | 5907570042544 | Przewód przyłączniowy z wtyczką płaską 2x0,75 + przełącznik | 17.85 | PWS | BIAŁY | H03VVH2-F | 2x0,75 | 2 | Przedłużacze PS-11 i PS-362 | 10 | 10 | Nowość Styczeń 2023
610 | 82750 | PWS-11(2x0,75)3m BIA H03VVH2-F | 5907570042902 | Przewód przyłączniowy z wtyczką płaską 2x0,75 + przełącznik | 20.9 | PWS | BIAŁY | H03VVH2-F | 2x0,75 | 3 | Przedłużacze PS-11 i PS-362 | 10 | 10 | Nowość Styczeń 2023
611 | 82747 | PWS-11(2x0,75)1,5m CZA H03VVH2-F | 5907570042889 | Przewód przyłączniowy z wtyczką płaską 2x0,75 + przełącznik | 16.09 | PWS | CZARNY | H03VVH2-F | 2x0,75 | 1.5 | Przedłużacze PS-11 i PS-362 | 10 | 10 | Nowość Styczeń 2023
612 | 82415 | PWS-11(2x0,75)2m CZA H03VVH2-F | 5907570042629 | Przewód przyłączniowy z wtyczką płaską 2x0,75 + przełącznik | 19.35 | PWS | CZARNY | H03VVH2-F | 2x0,75 | 2 | Przedłużacze PS-11 i PS-362 | 10 | 10 | Nowość Styczeń 2023
613 | 82381 | PWS-11(2x0,75)3m CZA H03VVH2-F | 5907570042186 | Przewód przyłączniowy z wtyczką płaską 2x0,75 + przełącznik | 21.65 | PWS | CZARNY | H03VVH2-F | 2x0,75 | 3 | Przedłużacze PS-11 i PS-362 | 10 | 10 | Nowość Styczeń 2023
614 | 84755 | R-2 BIA | 5907570006898 | Rozgałęźnik 2x2P/II | 6.19 | R | BIAŁY |  |  |  | Rozgałężniki | 100 | 100
615 | 65614 | R-270 BIA | 5907570000926 | Rozgałęźnik 2x2P+Z | 9.98 | R | BIAŁY |  |  |  | Rozgałęźniki | 30 | 30
616 | 65617 | R-472 BIA | 5907570000940 | Rozgałęźnik 2x2P+Z + 2x2P/ II | 12.3 | R | BIAŁY |  |  |  | Rozgałęźniki | 10 | 10
617 | 84756 | R-3 BIA | 5907570006904 | Rozgałęźnik 3x2P/II | 7.36 | R | BIAŁY |  |  |  | Rozgałężniki | 100 | 100
618 | 66597 | R-4 BIA | 5902273405115 | Rozgałęźnik 4x2P/II | 8.44 | R | BIAŁY |  |  |  | Towary Inne | 50 | 50
619 | 65618 | S-2 | 5907570041639 | Obudowa natynkowa 136x42x65 IP-30 | 6.52 | S | BIAŁY |  |  |  | Skrzynki | 12 | 12
620 | 65619 | S-3 | 5907570041561 | Obudowa natynkowa 136x61x65 IP-30 | 6.82 | S | BIAŁY |  |  |  | Skrzynki | 12 | 12
621 | 65620 | S-3z | 5907570041554 | Obudowa natynkowa 136x61x65 z zaciskami IP-30 | 8.38 | S | BIAŁY |  |  |  | Skrzynki | 12 | 12
622 | 66288 | S-12/40 | 5907570041615 | Skrzynka rozdzielacza 12-modułowa hermet. 150x235x90 IP-40 | 69.2 | S | BIAŁY |  |  |  | Skrzynki | 6 | 6
623 | 65621 | S-6/40 | 5907570002456 | Skrzynka rozdzielacza 6-modułowa hermet. 130x155x90 IP-40 | 38.44 | S | BIAŁY |  |  |  | Skrzynki | 6 | 6
624 | 65622 | S-6/40/D | 5907570041585 | Skrzynka rozdzielacza 6-modułowa hermet. 130x155x90 z dławicami IP-40 | 44.33 | S | BIAŁY |  |  |  | Skrzynki | 6 | 6
625 | 65623 | S-6/55/D | 5907570041592 | Skrzynka rozdzielacza 6-modułowa hermet. 130x155x90 z dławicami IP-55 | 49.71 | S | BIAŁY |  |  |  | Skrzynki | 6 | 6
626 | 65912 | S-12/40D | 5907570041608 | Skrzynka rozdzielacza 6-modułowa hermet. 150x235x90 z dławicami IP-40 | 79.8 | S | BIAŁY |  |  |  | Skrzynki | 6 | 6
627 | 65911 | S-12/55D | 5907570041622 | Skrzynka rozdzielacza 6-modułowa hermet. 150x235x90 z dławicami IP-55 | 89.49 | S | BIAŁY |  |  |  | Skrzynki | 6 | 6
628 | 69677 | WJ-11(0,75)1,5m BIA | 5907570020801 | Przewód przyłączeniowy z wtyczką płaską WJ-11 2x0,75 | 7.69 | WJ-11 | BIAŁY | H03VVH2-F | 2x0,75 | 1.5 | Przewody przyłączeniowe | 25 | 25 |  | Pakowanie jednostkowe z kodem EAN i zawieszką +0,40 PLN do ceny końcowej
629 | 69680 | WJ-11(0,75)1,9m BIA | 5907570020825 | Przewód przyłączeniowy z wtyczką płaską WJ-11 2x0,75 | 8.54 | WJ-11 | BIAŁY | H03VVH2-F | 2x0,75 | 1.9 | Przewody przyłączeniowe | 25 | 25 |  | Pakowanie jednostkowe z kodem EAN i zawieszką +0,40 PLN do ceny końcowej
630 | 69686 | WJ-11(0,75)3,0m BIA | 5907570020856 | Przewód przyłączeniowy z wtyczką płaską WJ-11 2x0,75 | 11.48 | WJ-11 | BIAŁY | H03VVH2-F | 2x0,75 | 3 | Przewody przyłączeniowe | 25 | 25 |  | Pakowanie jednostkowe z kodem EAN i zawieszką +0,40 PLN do ceny końcowej
631 | 69688 | WJ-11(0,75)5,0m BIA | 5907570020870 | Przewód przyłączeniowy z wtyczką płaską WJ-11 2x0,75 | 16.86 | WJ-11 | BIAŁY | H03VVH2-F | 2x0,75 | 5 | Przewody przyłączeniowe | 25 | 25 |  | Pakowanie jednostkowe z kodem EAN i zawieszką +0,40 PLN do ceny końcowej
632 | 69682 | WJ-11(0,75)10,0m BIA | 5907570025158 | Przewód przyłączeniowy z wtyczką płaską WJ-11 2x0,75 | 27.91 | WJ-11 | BIAŁY | H03VVH2-F | 2x0,75 | 10 | Przewody przyłączeniowe | 10 | 10 |  | Pakowanie jednostkowe z kodem EAN i zawieszką +0,40 PLN do ceny końcowej
633 | 69673 | WJ-11(0,75)1,5m CZA | 5907570021105 | Przewód przyłączeniowy z wtyczką płaską WJ-11 2x0,75 | 7.69 | WJ-11 | CZARNY | H03VVH2-F | 2x0,75 | 1.5 | Przewody przyłączeniowe | 25 | 25 |  | Pakowanie jednostkowe z kodem EAN i zawieszką +0,40 PLN do ceny końcowej
634 | 69675 | WJ-11(0,75)1,9m CZA | 5907570021129 | Przewód przyłączeniowy z wtyczką płaską WJ-11 2x0,75 | 8.54 | WJ-11 | CZARNY | H03VVH2-F | 2x0,75 | 1.9 | Przewody przyłączeniowe | 25 | 25 |  | Pakowanie jednostkowe z kodem EAN i zawieszką +0,40 PLN do ceny końcowej
635 | 69683 | WJ-11(0,75)3,0m CZA | 5907570021150 | Przewód przyłączeniowy z wtyczką płaską WJ-11 2x0,75 | 11.48 | WJ-11 | CZARNY | H03VVH2-F | 2x0,75 | 3 | Przewody przyłączeniowe | 25 | 25 |  | Pakowanie jednostkowe z kodem EAN i zawieszką +0,40 PLN do ceny końcowej
636 | 69685 | WJ-11(0,75)5,0m CZA | 5907570021174 | Przewód przyłączeniowy z wtyczką płaską WJ-11 2x0,75 | 16.86 | WJ-11 | CZARNY | H03VVH2-F | 2x0,75 | 5 | Przewody przyłączeniowe | 25 | 25 |  | Pakowanie jednostkowe z kodem EAN i zawieszką +0,40 PLN do ceny końcowej
637 | 69678 | WJ-11(0,75)10,0m CZA | 5907570021372 | Przewód przyłączeniowy z wtyczką płaską WJ-11 2x0,75 | 29.31 | WJ-11 | CZARNY | H03VVH2-F | 2x0,75 | 10 | Przewody przyłączeniowe | 10 | 10 |  | Pakowanie jednostkowe z kodem EAN i zawieszką +0,40 PLN do ceny końcowej
638 | 73016 | WJ-20(2x1)1,5m BIA OMY | 5907570015265 | Przewód przyłączeniowy z wtyczką prostą 2P/II, WJ-20 | 9.47 | WJ-20 | BIAŁY | OMY | 2x1 | 1.5 | Przewody przyłączeniowe | 25 | 25 |  | Pakowanie jednostkowe z kodem EAN i zawieszką +0,40 PLN do ceny końcowej
639 | 73018 | WJ-20(2x1)3m BIA OMY | 5907570015982 | Przewód przyłączeniowy z wtyczką prostą 2P/II, WJ-20 | 14.71 | WJ-20 | BIAŁY | OMY | 2x1 | 3 | Przewody przyłączeniowe | 25 | 25 |  | Pakowanie jednostkowe z kodem EAN i zawieszką +0,40 PLN do ceny końcowej
640 | 69741 | WJ-20(2x1)5m BIA OMY | 5907570016705 | Przewód przyłączeniowy z wtyczką prostą 2P/II, WJ-20 | 21.41 | WJ-20 | BIAŁY | OMY | 2x1 | 5 | Przewody przyłączeniowe | 25 | 25 |  | Pakowanie jednostkowe z kodem EAN i zawieszką +0,40 PLN do ceny końcowej
641 | 73022 | WJ-20(2x1)10m BIA OMY | 5907570017429 | Przewód przyłączeniowy z wtyczką prostą 2P/II, WJ-20 | 38.92 | WJ-20 | BIAŁY | OMY | 2x1 | 10 | Przewody przyłączeniowe | 25 | 25 |  | Pakowanie jednostkowe z kodem EAN i zawieszką +0,40 PLN do ceny końcowej
642 | 69500 | WJ-20R(2x0,75)1,5m H05RR-F | 5907570015593 | Przewód przyłączeniowy z wtyczką prostą 2P/II, WJ-20 | 11.62 | WJ-20 | CZARNY | H05RR-F | 2x0,75 | 1.5 | Przewody przyłączeniowe | 25 | 25 |  | Pakowanie jednostkowe z kodem EAN i zawieszką +0,40 PLN do ceny końcowej
643 | 70167 | WJ-20R(2x0,75)2m H05RR-F | 5907570015937 | Przewód przyłączeniowy z wtyczką prostą 2P/II, WJ-20 | 13.51 | WJ-20 | CZARNY | H05RR-F | 2x0,75 | 2 | Przewody przyłączeniowe | 25 | 25 |  | Pakowanie jednostkowe z kodem EAN i zawieszką +0,40 PLN do ceny końcowej
644 | 70168 | WJ-20R(2x0,75)3m H05RR-F | 5907570016293 | Przewód przyłączeniowy z wtyczką prostą 2P/II, WJ-20 | 17.26 | WJ-20 | CZARNY | H05RR-F | 2x0,75 | 3 | Przewody przyłączeniowe | 25 | 25 |  | Pakowanie jednostkowe z kodem EAN i zawieszką +0,40 PLN do ceny końcowej
645 | 68445 | WJ-20R(2x0,75)5m H05RR-F | 5907570017016 | Przewód przyłączeniowy z wtyczką prostą 2P/II, WJ-20 | 25.61 | WJ-20 | CZARNY | H05RR-F | 2x0,75 | 5 | Przewody przyłączeniowe | 25 | 25 |  | Pakowanie jednostkowe z kodem EAN i zawieszką +0,40 PLN do ceny końcowej
646 | 68158 | WJ-20R(2x1)1,5m H05RR-F | 5907570015609 | Przewód przyłączeniowy z wtyczką prostą 2P/II, WJ-20 | 12.43 | WJ-20 | CZARNY | H05RR-F | 2x1 | 1.5 | Przewody przyłączeniowe | 25 | 25 |  | Pakowanie jednostkowe z kodem EAN i zawieszką +0,40 PLN do ceny końcowej
647 | 68884 | WJ-20R(2x1)2m H05RR-F | 5907570015968 | Przewód przyłączeniowy z wtyczką prostą 2P/II, WJ-20 | 14.89 | WJ-20 | CZARNY | H05RR-F | 2x1 | 2 | Przewody przyłączeniowe | 25 | 25 |  | Pakowanie jednostkowe z kodem EAN i zawieszką +0,40 PLN do ceny końcowej
648 | 68037 | WJ-20R(2x1)3m H05RR-F | 5907570016323 | Przewód przyłączeniowy z wtyczką prostą 2P/II, WJ-20 | 19.86 | WJ-20 | CZARNY | H05RR-F | 2x1 | 3 | Przewody przyłączeniowe | 25 | 25 |  | Pakowanie jednostkowe z kodem EAN i zawieszką +0,40 PLN do ceny końcowej
649 | 69276 | WJ-20R(2x1)4m H05RR-F | 5907570026162 | Przewód przyłączeniowy z wtyczką prostą 2P/II, WJ-20 | 23.84 | WJ-20 | CZARNY | H05RR-F | 2x1 | 4 | Przewody przyłączeniowe | 25 | 25 |  | Pakowanie jednostkowe z kodem EAN i zawieszką +0,40 PLN do ceny końcowej
650 | 68041 | WJ-20R(2x1)5m H05RR-F | 5907570017047 | Przewód przyłączeniowy z wtyczką prostą 2P/II, WJ-20 | 29.76 | WJ-20 | CZARNY | H05RR-F | 2x1 | 5 | Przewody przyłączeniowe | 25 | 25 |  | Pakowanie jednostkowe z kodem EAN i zawieszką +0,40 PLN do ceny końcowej
651 | 70725 | WJ-20R(2x1)10m H05RR-F | 5907570017740 | Przewód przyłączeniowy z wtyczką prostą 2P/II, WJ-20 | 54.53 | WJ-20 | CZARNY | H05RR-F | 2x1 | 10 | Przewody przyłączeniowe | 25 | 25 |  | Pakowanie jednostkowe z kodem EAN i zawieszką +0,40 PLN do ceny końcowej
652 | 69117 | WJ-20R(2x1,5)1,5m H05RR-F | 5907570015616 | Przewód przyłączeniowy z wtyczką prostą 2P/II, WJ-20 | 14.85 | WJ-20 | CZARNY | H05RR-F | 2x1,5 | 1.5 | Przewody przyłączeniowe | 25 | 25 |  | Pakowanie jednostkowe z kodem EAN i zawieszką +0,40 PLN do ceny końcowej
653 | 68524 | WJ-20R(2x1,5)3m H05RR-F | 5907570016330 | Przewód przyłączeniowy z wtyczką prostą 2P/II, WJ-20 | 25.29 | WJ-20 | CZARNY | H05RR-F | 2x1,5 | 3 | Przewody przyłączeniowe | 25 | 25 |  | Pakowanie jednostkowe z kodem EAN i zawieszką +0,40 PLN do ceny końcowej
654 | 69109 | WJ-20R(2x1,5)4m H05RR-F | 5907570026988 | Przewód przyłączeniowy z wtyczką prostą 2P/II, WJ-20 | 32.76 | WJ-20 | CZARNY | H05RR-F | 2x1,5 | 4 | Przewody przyłączeniowe | 25 | 25 |  | Pakowanie jednostkowe z kodem EAN i zawieszką +0,40 PLN do ceny końcowej
655 | 69044 | WJ-20R(2x1,5)5m H05RR-F | 5907570017054 | Przewód przyłączeniowy z wtyczką prostą 2P/II, WJ-20 | 39.73 | WJ-20 | CZARNY | H05RR-F | 2x1,5 | 5 | Przewody przyłączeniowe | 25 | 25 |  | Pakowanie jednostkowe z kodem EAN i zawieszką +0,40 PLN do ceny końcowej
656 | 70988 | WJ-20R(2x1,5)10m H05RR-F | 5907570017771 | Przewód przyłączeniowy z wtyczką prostą 2P/II, WJ-20 | 75.59 | WJ-20 | CZARNY | H05RR-F | 2x1,5 | 10 | Przewody przyłączeniowe | 25 | 25 |  | Pakowanie jednostkowe z kodem EAN i zawieszką +0,40 PLN do ceny końcowej
657 | 74652 | WJ-20R(2x1)1,5m H07RN-F | 5907570041691 | Przewód przyłączeniowy z wtyczką prostą 2P/II, WJ-20 | 13.54 | WJ-20 | CZARNY | H07RN-F | 2x1 | 1.5 | Przewody przyłączeniowe | 25 | 25 |  | Pakowanie jednostkowe z kodem EAN i zawieszką +0,40 PLN do ceny końcowej
658 | 74653 | WJ-20R(2x1)2m H07RN-F | 5907570036550 | Przewód przyłączeniowy z wtyczką prostą 2P/II, WJ-20 | 16.51 | WJ-20 | CZARNY | H07RN-F | 2x1 | 2 | Przewody przyłączeniowe | 25 | 25 |  | Pakowanie jednostkowe z kodem EAN i zawieszką +0,40 PLN do ceny końcowej
659 | 69113 | WJ-20R(2x1)3m H07RN-F | 5907570016316 | Przewód przyłączeniowy z wtyczką prostą 2P/II, WJ-20 | 21.95 | WJ-20 | CZARNY | H07RN-F | 2x1 | 3 | Przewody przyłączeniowe | 25 | 25 |  | Pakowanie jednostkowe z kodem EAN i zawieszką +0,40 PLN do ceny końcowej
660 | 75912 | WJ-20R(2x1)4m H07RN-F | 5907570037304 | Przewód przyłączeniowy z wtyczką prostą 2P/II, WJ-20 | 27.73 | WJ-20 | CZARNY | H07RN-F | 2x1 | 4 | Przewody przyłączeniowe | 25 | 25 |  | Pakowanie jednostkowe z kodem EAN i zawieszką +0,40 PLN do ceny końcowej
661 | 69120 | WJ-20R(2x1)5m H07RN-F | 5907570017023 | Przewód przyłączeniowy z wtyczką prostą 2P/II, WJ-20 | 33.5 | WJ-20 | CZARNY | H07RN-F | 2x1 | 5 | Przewody przyłączeniowe | 25 | 25 |  | Pakowanie jednostkowe z kodem EAN i zawieszką +0,40 PLN do ceny końcowej
662 | 82119 | WJ-20R(2x1)10m H07RN-F | 5907570041905 | Przewód przyłączeniowy z wtyczką prostą 2P/II, WJ-20 | 62.35 | WJ-20 | CZARNY | H07RN-F | 2x1 | 10 | Przewody przyłączeniowe | 25 | 25 |  | Pakowanie jednostkowe z kodem EAN i zawieszką +0,40 PLN do ceny końcowej
663 | 75440 | WJ-20R(2x1,5)1,5m H07RN-F | 5907570036215 | Przewód przyłączeniowy z wtyczką prostą 2P/II, WJ-20 | 15.51 | WJ-20 | CZARNY | H07RN-F | 2x1,5 | 1.5 | Przewody przyłączeniowe | 25 | 25 |  | Pakowanie jednostkowe z kodem EAN i zawieszką +0,40 PLN do ceny końcowej
664 | 69115 | WJ-20R(2x1,5)3m H07RN-F | 5907570016309 | Przewód przyłączeniowy z wtyczką prostą 2P/II, WJ-20 | 26.05 | WJ-20 | CZARNY | H07RN-F | 2x1,5 | 3 | Przewody przyłączeniowe | 25 | 25 |  | Pakowanie jednostkowe z kodem EAN i zawieszką +0,40 PLN do ceny końcowej
665 | 75298 | WJ-20R(2x1,5)4m H07RN-F | 5907570035843 | Przewód przyłączeniowy z wtyczką prostą 2P/II, WJ-20 | 33.29 | WJ-20 | CZARNY | H07RN-F | 2x1,5 | 4 | Przewody przyłączeniowe | 25 | 25 |  | Pakowanie jednostkowe z kodem EAN i zawieszką +0,40 PLN do ceny końcowej
666 | 69119 | WJ-20R(2x1,5)5m H07RN-F | 5907570017030 | Przewód przyłączeniowy z wtyczką prostą 2P/II, WJ-20 | 40.54 | WJ-20 | CZARNY | H07RN-F | 2x1,5 | 5 | Przewody przyłączeniowe | 25 | 25 |  | Pakowanie jednostkowe z kodem EAN i zawieszką +0,40 PLN do ceny końcowej
667 | 82121 | WJ-20R(2x1,5)10m H07RN-F | 5907570041943 | Przewód przyłączeniowy z wtyczką prostą 2P/II, WJ-20 | 76.79 | WJ-20 | CZARNY | H07RN-F | 2x1,5 | 10 | Przewody przyłączeniowe | 25 | 25 |  | Pakowanie jednostkowe z kodem EAN i zawieszką +0,40 PLN do ceny końcowej
668 | 73024 | WJ-20(2x1)1,5m CZA OMY | 5907570015449 | Przewód przyłączeniowy z wtyczką prostą 2P/II, WJ-20 | 9.47 | WJ-20 | CZARNY | OMY | 2x1 | 1.5 | Przewody przyłączeniowe | 25 | 25 |  | Pakowanie jednostkowe z kodem EAN i zawieszką +0,40 PLN do ceny końcowej
669 | 73026 | WJ-20(2x1)3m CZA OMY | 5907570016163 | Przewód przyłączeniowy z wtyczką prostą 2P/II, WJ-20 | 14.71 | WJ-20 | CZARNY | OMY | 2x1 | 3 | Przewody przyłączeniowe | 25 | 25 |  | Pakowanie jednostkowe z kodem EAN i zawieszką +0,40 PLN do ceny końcowej
670 | 72602 | WJ-20(2x1)5m CZA OMY | 5907570016880 | Przewód przyłączeniowy z wtyczką prostą 2P/II, WJ-20 | 21.41 | WJ-20 | CZARNY | OMY | 2x1 | 5 | Przewody przyłączeniowe | 25 | 25 |  | Pakowanie jednostkowe z kodem EAN i zawieszką +0,40 PLN do ceny końcowej
671 | 73029 | WJ-20(2x1)10m CZA OMY | 5907570017603 | Przewód przyłączeniowy z wtyczką prostą 2P/II, WJ-20 | 38.92 | WJ-20 | CZARNY | OMY | 2x1 | 10 | Przewody przyłączeniowe | 25 | 25 |  | Pakowanie jednostkowe z kodem EAN i zawieszką +0,40 PLN do ceny końcowej
672 | 73226 | WJ-22(3x0,75)1,5m BIA H05VV-F | 5907570007734 | Przewód przyłączeniowy z wtyczką kątową 2P+Z/I Uni-Schuko, WJ-22 | 11.47 | WJ-22 | BIAŁY | H05VV-F | 3G0,75 | 1.5 | Przewody przyłączeniowe | 25 | 25 |  | Pakowanie jednostkowe z kodem EAN i zawieszką +0,40 PLN do ceny końcowej
673 | 73230 | WJ-22(3x0,75)2m BIA H05VV-F | 5907570008090 | Przewód przyłączeniowy z wtyczką kątową 2P+Z/I Uni-Schuko, WJ-22 | 13.53 | WJ-22 | BIAŁY | H05VV-F | 3G0,75 | 2 | Przewody przyłączeniowe | 25 | 25 |  | Pakowanie jednostkowe z kodem EAN i zawieszką +0,40 PLN do ceny końcowej
674 | 70989 | WJ-22(3x0,75)3m BIA H05VV-F | 5907570008458 | Przewód przyłączeniowy z wtyczką kątową 2P+Z/I Uni-Schuko, WJ-22 | 17.01 | WJ-22 | BIAŁY | H05VV-F | 3G0,75 | 3 | Przewody przyłączeniowe | 25 | 25 |  | Pakowanie jednostkowe z kodem EAN i zawieszką +0,40 PLN do ceny końcowej
675 | 70990 | WJ-22(3x0,75)5m BIA H05VV-F | 5907570009172 | Przewód przyłączeniowy z wtyczką kątową 2P+Z/I Uni-Schuko, WJ-22 | 24.98 | WJ-22 | BIAŁY | H05VV-F | 3G0,75 | 5 | Przewody przyłączeniowe | 25 | 25 |  | Pakowanie jednostkowe z kodem EAN i zawieszką +0,40 PLN do ceny końcowej
676 | 72872 | WJ-22(3x0,75)10m BIA H05VV-F | 5907570021778 | Przewód przyłączeniowy z wtyczką kątową 2P+Z/I Uni-Schuko, WJ-22 | 44.96 | WJ-22 | BIAŁY | H05VV-F | 3G0,75 | 10 | Przewody przyłączeniowe | 25 | 25 |  | Pakowanie jednostkowe z kodem EAN i zawieszką +0,40 PLN do ceny końcowej
677 | 70956 | WJ-22(3x1)1,5m BIA H05VV-F | 5907570007741 | Przewód przyłączeniowy z wtyczką kątową 2P+Z/I Uni-Schuko, WJ-22 | 13.47 | WJ-22 | BIAŁY | H05VV-F | 3G1 | 1.5 | Przewody przyłączeniowe | 25 | 25 |  | Pakowanie jednostkowe z kodem EAN i zawieszką +0,40 PLN do ceny końcowej
678 | 70791 | WJ-22(3x1)2m BIA H05VV-F | 5907570008106 | Przewód przyłączeniowy z wtyczką kątową 2P+Z/I Uni-Schuko, WJ-22 | 15.92 | WJ-22 | BIAŁY | H05VV-F | 3G1 | 2 | Przewody przyłączeniowe | 25 | 25 |  | Pakowanie jednostkowe z kodem EAN i zawieszką +0,40 PLN do ceny końcowej
679 | 70109 | WJ-22(3x1)3m BIA H05VV-F | 5907570008465 | Przewód przyłączeniowy z wtyczką kątową 2P+Z/I Uni-Schuko, WJ-22 | 20.55 | WJ-22 | BIAŁY | H05VV-F | 3G1 | 3 | Przewody przyłączeniowe | 25 | 25 |  | Pakowanie jednostkowe z kodem EAN i zawieszką +0,40 PLN do ceny końcowej
680 | 70957 | WJ-22(3x1)5m BIA H05VV-F | 5907570009189 | Przewód przyłączeniowy z wtyczką kątową 2P+Z/I Uni-Schuko, WJ-22 | 30.85 | WJ-22 | BIAŁY | H05VV-F | 3G1 | 5 | Przewody przyłączeniowe | 25 | 25 |  | Pakowanie jednostkowe z kodem EAN i zawieszką +0,40 PLN do ceny końcowej
681 | 75905 | WJ-22(3x1)10m BIA H05VV-F | 5907570021785 | Przewód przyłączeniowy z wtyczką kątową 2P+Z/I Uni-Schuko, WJ-22 | 56.28 | WJ-22 | BIAŁY | H05VV-F | 3G1 | 10 | Przewody przyłączeniowe | 25 | 25 |  | Pakowanie jednostkowe z kodem EAN i zawieszką +0,40 PLN do ceny końcowej
682 | 70958 | WJ-22(3x1,5)1,5m BIA H05VV-F | 5907570007758 | Przewód przyłączeniowy z wtyczką kątową 2P+Z/I Uni-Schuko, WJ-22 | 17.62 | WJ-22 | BIAŁY | H05VV-F | 3G1,5 | 1.5 | Przewody przyłączeniowe | 25 | 25 |  | Pakowanie jednostkowe z kodem EAN i zawieszką +0,40 PLN do ceny końcowej
683 | 69755 | WJ-22(3x1,5)2m BIA H05VV-F | 5907570008113 | Przewód przyłączeniowy z wtyczką kątową 2P+Z/I Uni-Schuko, WJ-22 | 21.19 | WJ-22 | BIAŁY | H05VV-F | 3G1,5 | 2 | Przewody przyłączeniowe | 25 | 25 |  | Pakowanie jednostkowe z kodem EAN i zawieszką +0,40 PLN do ceny końcowej
684 | 70131 | WJ-22(3x1,5)3m BIA H05VV-F | 5907570008472 | Przewód przyłączeniowy z wtyczką kątową 2P+Z/I Uni-Schuko, WJ-22 | 29.12 | WJ-22 | BIAŁY | H05VV-F | 3G1,5 | 3 | Przewody przyłączeniowe | 25 | 25 |  | Pakowanie jednostkowe z kodem EAN i zawieszką +0,40 PLN do ceny końcowej
685 | 73362 | WJ-22(3x1,5)4m BIA H05VV-F | 5907570036246 | Przewód przyłączeniowy z wtyczką kątową 2P+Z/I Uni-Schuko, WJ-22 | 36.69 | WJ-22 | BIAŁY | H05VV-F | 3G1,5 | 4 | Przewody przyłączeniowe | 25 | 25 |  | Pakowanie jednostkowe z kodem EAN i zawieszką +0,40 PLN do ceny końcowej
686 | 70450 | WJ-22(3x1,5)5m BIA H05VV-F | 5907570009196 | Przewód przyłączeniowy z wtyczką kątową 2P+Z/I Uni-Schuko, WJ-22 | 44.66 | WJ-22 | BIAŁY | H05VV-F | 3G1,5 | 5 | Przewody przyłączeniowe | 25 | 25 |  | Pakowanie jednostkowe z kodem EAN i zawieszką +0,40 PLN do ceny końcowej
687 | 70702 | WJ-22(3x1,5)10m BIA H05VV-F | 5907570021792 | Przewód przyłączeniowy z wtyczką kątową 2P+Z/I Uni-Schuko, WJ-22 | 83.09 | WJ-22 | BIAŁY | H05VV-F | 3G1,5 | 10 | Przewody przyłączeniowe | 25 | 25 |  | Pakowanie jednostkowe z kodem EAN i zawieszką +0,40 PLN do ceny końcowej
688 | 75262 | WJ-22(3x1)SPIRAL/3m BIA | 5907570036055 | Przewód przyłączeniowy z wtyczką kątową 2P+Z/I Uni-Schuko, WJ-22 z przewodem Spiralnym | 45.0267 | WJ-22 | BIAŁY | OMGY | 3G1 | 3 | Przewody przyłączeniowe | 25 | 25 |  | Pakowanie jednostkowe z kodem EAN i zawieszką +0,40 PLN do ceny końcowej
689 | 75263 | WJ-22(3x1)SPIRAL/5m BIA | 5907570036048 | Przewód przyłączeniowy z wtyczką kątową 2P+Z/I Uni-Schuko, WJ-22 z przewodem Spiralnym | 71.4267 | WJ-22 | BIAŁY | OMGY | 3G1 | 5 | Przewody przyłączeniowe | 25 | 25 |  | Pakowanie jednostkowe z kodem EAN i zawieszką +0,40 PLN do ceny końcowej
690 | 75264 | WJ-22(3x1,5)SPIRAL/3m BIA | 5907570036024 | Przewód przyłączeniowy z wtyczką kątową 2P+Z/I Uni-Schuko, WJ-22 z przewodem Spiralnym | 64.768 | WJ-22 | BIAŁY | OMGY | 3G1,5 | 3 | Przewody przyłączeniowe | 25 | 25 |  | Pakowanie jednostkowe z kodem EAN i zawieszką +0,40 PLN do ceny końcowej
691 | 75265 | WJ-22(3x1,5)SPIRAL/5m BIA | 5907570036031 | Przewód przyłączeniowy z wtyczką kątową 2P+Z/I Uni-Schuko, WJ-22 z przewodem Spiralnym | 89.76 | WJ-22 | BIAŁY | OMGY | 3G1,5 | 5 | Przewody przyłączeniowe | 25 | 25 |  | Pakowanie jednostkowe z kodem EAN i zawieszką +0,40 PLN do ceny końcowej
692 | 69672 | WJ-22(3x1)1,5m BIA OMYżo | 5907570007703 | Przewód przyłączeniowy z wtyczką kątową 2P+Z/I Uni-Schuko, WJ-22 | 12.8 | WJ-22 | BIAŁY | OMYżo | 3G1 | 1.5 | Przewody przyłączeniowe | 25 | 25 |  | Pakowanie jednostkowe z kodem EAN i zawieszką +0,40 PLN do ceny końcowej
693 | 69699 | WJ-22(3x1)2m BIA OMYżo | 5907570008069 | Przewód przyłączeniowy z wtyczką kątową 2P+Z/I Uni-Schuko, WJ-22 | 15.15 | WJ-22 | BIAŁY | OMYżo | 3G1 | 2 | Przewody przyłączeniowe | 25 | 25 |  | Pakowanie jednostkowe z kodem EAN i zawieszką +0,40 PLN do ceny końcowej
694 | 69704 | WJ-22(3x1)3m BIA OMYżo | 5907570008427 | Przewód przyłączeniowy z wtyczką kątową 2P+Z/I Uni-Schuko, WJ-22 | 19.52 | WJ-22 | BIAŁY | OMYżo | 3G1 | 3 | Przewody przyłączeniowe | 25 | 25 |  | Pakowanie jednostkowe z kodem EAN i zawieszką +0,40 PLN do ceny końcowej
695 | 69706 | WJ-22(3x1)5m BIA OMYżo | 5907570009141 | Przewód przyłączeniowy z wtyczką kątową 2P+Z/I Uni-Schuko, WJ-22 | 29.31 | WJ-22 | BIAŁY | OMYżo | 3G1 | 5 | Przewody przyłączeniowe | 25 | 25 |  | Pakowanie jednostkowe z kodem EAN i zawieszką +0,40 PLN do ceny końcowej
696 | 69702 | WJ-22(3x1)10m BIA OMYżo | 5907570021747 | Przewód przyłączeniowy z wtyczką kątową 2P+Z/I Uni-Schuko, WJ-22 | 52.2 | WJ-22 | BIAŁY | OMYżo | 3G1 | 10 | Przewody przyłączeniowe | 25 | 25 |  | Pakowanie jednostkowe z kodem EAN i zawieszką +0,40 PLN do ceny końcowej
697 | 81249 | WJ-22(3x0,75)1m CZA H05VV-F | 5907570040762 | Przewód przyłączeniowy z wtyczką kątową 2P+Z/I Uni-Schuko, WJ-22 | 10.2 | WJ-22 | CZARNY | H05VV-F | 3G0,75 | 1 | Przewody przyłączeniowe | 25 | 25 |  | Pakowanie jednostkowe z kodem EAN i zawieszką +0,40 PLN do ceny końcowej
698 | 72972 | WJ-22(3x0,75)1,5m CZA H05VV-F | 5907570007918 | Przewód przyłączeniowy z wtyczką kątową 2P+Z/I Uni-Schuko, WJ-22 | 11.47 | WJ-22 | CZARNY | H05VV-F | 3G0,75 | 1.5 | Przewody przyłączeniowe | 25 | 25 |  | Pakowanie jednostkowe z kodem EAN i zawieszką +0,40 PLN do ceny końcowej
699 | 72162 | WJ-22(3x0,75)2m CZA H05VV-F | 5907570008274 | Przewód przyłączeniowy z wtyczką kątową 2P+Z/I Uni-Schuko, WJ-22 | 13.53 | WJ-22 | CZARNY | H05VV-F | 3G0,75 | 2 | Przewody przyłączeniowe | 25 | 25 |  | Pakowanie jednostkowe z kodem EAN i zawieszką +0,40 PLN do ceny końcowej
700 | 72815 | WJ-22(3x0,75)3m CZA H05VV-F | 5907570008632 | Przewód przyłączeniowy z wtyczką kątową 2P+Z/I Uni-Schuko, WJ-22 | 17.01 | WJ-22 | CZARNY | H05VV-F | 3G0,75 | 3 | Przewody przyłączeniowe | 25 | 25 |  | Pakowanie jednostkowe z kodem EAN i zawieszką +0,40 PLN do ceny końcowej
701 | 72871 | WJ-22(3x0,75)5m CZA H05VV-F | 5907570009356 | Przewód przyłączeniowy z wtyczką kątową 2P+Z/I Uni-Schuko, WJ-22 | 24.98 | WJ-22 | CZARNY | H05VV-F | 3G0,75 | 5 | Przewody przyłączeniowe | 25 | 25 |  | Pakowanie jednostkowe z kodem EAN i zawieszką +0,40 PLN do ceny końcowej
702 | 72870 | WJ-22(3x0,75)10m CZA H05VV-F | 5907570010062 | Przewód przyłączeniowy z wtyczką kątową 2P+Z/I Uni-Schuko, WJ-22 | 44.95 | WJ-22 | CZARNY | H05VV-F | 3G0,75 | 10 | Przewody przyłączeniowe | 25 | 25 |  | Pakowanie jednostkowe z kodem EAN i zawieszką +0,40 PLN do ceny końcowej
703 | 73298 | WJ-22(3x1)1,5m CZA H05VV-F | 5907570007925 | Przewód przyłączeniowy z wtyczką kątową 2P+Z/I Uni-Schuko, WJ-22 | 13.47 | WJ-22 | CZARNY | H05VV-F | 3G1 | 1.5 | Przewody przyłączeniowe | 25 | 25 |  | Pakowanie jednostkowe z kodem EAN i zawieszką +0,40 PLN do ceny końcowej
704 | 74015 | WJ-22(3x1)2m CZA H05VV-F | 5907570008281 | Przewód przyłączeniowy z wtyczką kątową 2P+Z/I Uni-Schuko, WJ-22 | 16.83 | WJ-22 | CZARNY | H05VV-F | 3G1 | 2 | Przewody przyłączeniowe | 25 | 25 |  | Pakowanie jednostkowe z kodem EAN i zawieszką +0,40 PLN do ceny końcowej
705 | 70756 | WJ-22(3x1)3m CZA H05VV-F | 5907570008649 | Przewód przyłączeniowy z wtyczką kątową 2P+Z/I Uni-Schuko, WJ-22 | 20.51 | WJ-22 | CZARNY | H05VV-F | 3G1 | 3 | Przewody przyłączeniowe | 25 | 25 |  | Pakowanie jednostkowe z kodem EAN i zawieszką +0,40 PLN do ceny końcowej
706 | 70916 | WJ-22(3X1)5m CZA H05VV-F | 5907570009363 | Przewód przyłączeniowy z wtyczką kątową 2P+Z/I Uni-Schuko, WJ-22 | 35.21 | WJ-22 | CZARNY | H05VV-F | 3G1 | 5 | Przewody przyłączeniowe | 25 | 25 |  | Pakowanie jednostkowe z kodem EAN i zawieszką +0,40 PLN do ceny końcowej
707 | 75039 | WJ-22(3x1)10m CZA H05VV-F | 5907570010086 | Przewód przyłączeniowy z wtyczką kątową 2P+Z/I Uni-Schuko, WJ-22 | 57.12 | WJ-22 | CZARNY | H05VV-F | 3G1 | 10 | Przewody przyłączeniowe | 25 | 25 |  | Pakowanie jednostkowe z kodem EAN i zawieszką +0,40 PLN do ceny końcowej
708 | 73289 | WJ-22(3x1,5)1,5m CZA H05VV-F | 5907570007932 | Przewód przyłączeniowy z wtyczką kątową 2P+Z/I Uni-Schuko, WJ-22 | 17.61 | WJ-22 | CZARNY | H05VV-F | 3G1,5 | 1.5 | Przewody przyłączeniowe | 25 | 25 |  | Pakowanie jednostkowe z kodem EAN i zawieszką +0,40 PLN do ceny końcowej
709 | 72875 | WJ-22(3x1,5)3m CZA H05VV-F | 5907570008656 | Przewód przyłączeniowy z wtyczką kątową 2P+Z/I Uni-Schuko, WJ-22 | 29.12 | WJ-22 | CZARNY | H05VV-F | 3G1,5 | 3 | Przewody przyłączeniowe | 25 | 25 |  | Pakowanie jednostkowe z kodem EAN i zawieszką +0,40 PLN do ceny końcowej
710 | 73330 | WJ-22(3x1,5)5m CZA H05VV-F | 5907570009370 | Przewód przyłączeniowy z wtyczką kątową 2P+Z/I Uni-Schuko, WJ-22 | 44.66 | WJ-22 | CZARNY | H05VV-F | 3G1,5 | 5 | Przewody przyłączeniowe | 25 | 25 |  | Pakowanie jednostkowe z kodem EAN i zawieszką +0,40 PLN do ceny końcowej
711 | 73373 | WJ-22(3x1,5)10m CZA H05VV-F | 5907570010093 | Przewód przyłączeniowy z wtyczką kątową 2P+Z/I Uni-Schuko, WJ-22 | 83.09 | WJ-22 | CZARNY | H05VV-F | 3G1,5 | 10 | Przewody przyłączeniowe | 25 | 25 |  | Pakowanie jednostkowe z kodem EAN i zawieszką +0,40 PLN do ceny końcowej
712 | 75334 | WJ-22(3x1)SPIRAL/3m CZA | 5907570036093 | Przewód przyłączeniowy z wtyczką kątową 2P+Z/I Uni-Schuko, WJ-22 z przewodem Spiralnym | 45.0267 | WJ-22 | CZARNY | OMGY | 3G1 | 3 | Przewody przyłączeniowe | 25 | 25 |  | Pakowanie jednostkowe z kodem EAN i zawieszką +0,40 PLN do ceny końcowej
713 | 75335 | WJ-22(3x1)SPIRAL/5m CZA | 5907570036086 | Przewód przyłączeniowy z wtyczką kątową 2P+Z/I Uni-Schuko, WJ-22 z przewodem Spiralnym | 71.4267 | WJ-22 | CZARNY | OMGY | 3G1 | 5 | Przewody przyłączeniowe | 25 | 25 |  | Pakowanie jednostkowe z kodem EAN i zawieszką +0,40 PLN do ceny końcowej
714 | 75336 | WJ-22(3x1,5)SPIRAL/3m CZA | 5907570036116 | Przewód przyłączeniowy z wtyczką kątową 2P+Z/I Uni-Schuko, WJ-22 z przewodem Spiralnym | 64.768 | WJ-22 | CZARNY | OMGY | 3G1,5 | 3 | Przewody przyłączeniowe | 25 | 25 |  | Pakowanie jednostkowe z kodem EAN i zawieszką +0,40 PLN do ceny końcowej
715 | 75337 | WJ-22(3x1,5)SPIRAL/5m CZA | 5907570036109 | Przewód przyłączeniowy z wtyczką kątową 2P+Z/I Uni-Schuko, WJ-22 z przewodem Spiralnym | 89.76 | WJ-22 | CZARNY | OMGY | 3G1,5 | 5 | Przewody przyłączeniowe | 25 | 25 |  | Pakowanie jednostkowe z kodem EAN i zawieszką +0,40 PLN do ceny końcowej
716 | 69707 | WJ-22(3x1)1,5m CZA OMYżo | 5907570007888 | Przewód przyłączeniowy z wtyczką kątową 2P+Z/I Uni-Schuko, WJ-22 | 12.8 | WJ-22 | CZARNY | OMYżo | 3G1 | 1.5 | Przewody przyłączeniowe | 25 | 25 |  | Pakowanie jednostkowe z kodem EAN i zawieszką +0,40 PLN do ceny końcowej
717 | 69782 | WJ-22(3x1)2m CZA OMYżo | 5907570026797 | Przewód przyłączeniowy z wtyczką kątową 2P+Z/I Uni-Schuko, WJ-22 | 15.92 | WJ-22 | CZARNY | OMYżo | 3G1 | 2 | Przewody przyłączeniowe | 25 | 25 |  | Pakowanie jednostkowe z kodem EAN i zawieszką +0,40 PLN do ceny końcowej
718 | 69709 | WJ-22(3x1)3m CZA OMYżo | 5907570008601 | Przewód przyłączeniowy z wtyczką kątową 2P+Z/I Uni-Schuko, WJ-22 | 19.52 | WJ-22 | CZARNY | OMYżo | 3G1 | 3 | Przewody przyłączeniowe | 25 | 25 |  | Pakowanie jednostkowe z kodem EAN i zawieszką +0,40 PLN do ceny końcowej
719 | 69711 | WJ-22(3x1)5m CZA OMYżo | 5907570009325 | Przewód przyłączeniowy z wtyczką kątową 2P+Z/I Uni-Schuko, WJ-22 | 29.31 | WJ-22 | CZARNY | OMYżo | 3G1 | 5 | Przewody przyłączeniowe | 25 | 25 |  | Pakowanie jednostkowe z kodem EAN i zawieszką +0,40 PLN do ceny końcowej
720 | 69712 | WJ-22(3x1)10m CZA OMYżo | 5907570010048 | Przewód przyłączeniowy z wtyczką kątową 2P+Z/I Uni-Schuko, WJ-22 | 52.2 | WJ-22 | CZARNY | OMYżo | 3G1 | 10 | Przewody przyłączeniowe | 25 | 25 |  | Pakowanie jednostkowe z kodem EAN i zawieszką +0,40 PLN do ceny końcowej
721 | 71688 | WJ-24(2x1)1,5m BIA OMY | 5907570037342 | Przewód przyłączeniowy z wtyczką prostą IP44 2P/II, WJ-24 | 12.7 | WJ-24 | BIAŁY | OMY | 2x1 | 1.5 | Przewody przyłączeniowe | 25 | 25 |  | Pakowanie jednostkowe z kodem EAN i zawieszką +0,40 PLN do ceny końcowej
722 | 71685 | WJ-24(2x1)3m BIA OMY | 5907570036529 | Przewód przyłączeniowy z wtyczką prostą IP44 2P/II, WJ-24 | 17.73 | WJ-24 | BIAŁY | OMY | 2x1 | 3 | Przewody przyłączeniowe | 25 | 25 |  | Pakowanie jednostkowe z kodem EAN i zawieszką +0,40 PLN do ceny końcowej
723 | 71689 | WJ-24(2x1)5m BIA OMY | 5907570036536 | Przewód przyłączeniowy z wtyczką prostą IP44 2P/II, WJ-24 | 25.02 | WJ-24 | BIAŁY | OMY | 2x1 | 5 | Przewody przyłączeniowe | 25 | 25 |  | Pakowanie jednostkowe z kodem EAN i zawieszką +0,40 PLN do ceny końcowej
724 | 71998 | WJ-24R(2x1)1,5m H05RR-F | 5907570030862 | Przewód przyłączeniowy z wtyczką prostą IP44 2P/II, WJ-24 | 14.76 | WJ-24 | CZARNY | H05RR-F | 2x1 | 1.5 | Przewody przyłączeniowe | 25 | 25 |  | Pakowanie jednostkowe z kodem EAN i zawieszką +0,40 PLN do ceny końcowej
725 | 73052 | WJ-24R(2x1)2m H05RR-F | 5907570034709 | Przewód przyłączeniowy z wtyczką prostą IP44 2P/II, WJ-24 | 17.18 | WJ-24 | CZARNY | H05RR-F | 2x1 | 2 | Przewody przyłączeniowe | 25 | 25 |  | Pakowanie jednostkowe z kodem EAN i zawieszką +0,40 PLN do ceny końcowej
726 | 71999 | WJ-24R(2x1)3m H05RR-F | 5907570030879 | Przewód przyłączeniowy z wtyczką prostą IP44 2P/II, WJ-24 | 22.04 | WJ-24 | CZARNY | H05RR-F | 2x1 | 3 | Przewody przyłączeniowe | 25 | 25 |  | Pakowanie jednostkowe z kodem EAN i zawieszką +0,40 PLN do ceny końcowej
727 | 73890 | WJ-24R(2x1)4m H05RR-F | 5907570034457 | Przewód przyłączeniowy z wtyczką prostą IP44 2P/II, WJ-24 | 26.88 | WJ-24 | CZARNY | H05RR-F | 2x1 | 4 | Przewody przyłączeniowe | 25 | 25 |  | Pakowanie jednostkowe z kodem EAN i zawieszką +0,40 PLN do ceny końcowej
728 | 72544 | WJ-24R(2x1)5m H05RR-F | 5907570030886 | Przewód przyłączeniowy z wtyczką prostą IP44 2P/II, WJ-24 | 31.71 | WJ-24 | CZARNY | H05RR-F | 2x1 | 5 | Przewody przyłączeniowe | 25 | 25 |  | Pakowanie jednostkowe z kodem EAN i zawieszką +0,40 PLN do ceny końcowej
729 | 73102 | WJ-24R(2x1)10m H05RR-F | 5907570017733 | Przewód przyłączeniowy z wtyczką prostą IP44 2P/II, WJ-24 | 55.99 | WJ-24 | CZARNY | H05RR-F | 2x1 | 10 | Przewody przyłączeniowe | 25 | 25 |  | Pakowanie jednostkowe z kodem EAN i zawieszką +0,40 PLN do ceny końcowej
730 | 72913 | WJ-24R(2x1)3m H07RN-F | 5907570035591 | Przewód przyłączeniowy z wtyczką prostą IP44 2P/II, WJ-24 | 21.95 | WJ-24 | CZARNY | H07RN-F | 2x1 | 3 | Przewody przyłączeniowe | 25 | 25 |  | Pakowanie jednostkowe z kodem EAN i zawieszką +0,40 PLN do ceny końcowej
731 | 71302 | WJ-24R(2x1)4m H07RN-F | 5907570033726 | Przewód przyłączeniowy z wtyczką prostą IP44 2P/II, WJ-24 | 27.92 | WJ-24 | CZARNY | H07RN-F | 2x1 | 4 | Przewody przyłączeniowe | 25 | 25 |  | Pakowanie jednostkowe z kodem EAN i zawieszką +0,40 PLN do ceny końcowej
732 | 75686 | WJ-24R(2x1)10m H07RN-F | 5907570035614 | Przewód przyłączeniowy z wtyczką prostą IP44 2P/II, WJ-24 | 55.38 | WJ-24 | CZARNY | H07RN-F | 2x1 | 10 | Przewody przyłączeniowe | 25 | 25 |  | Pakowanie jednostkowe z kodem EAN i zawieszką +0,40 PLN do ceny końcowej
733 | 72912 | WJ-24R(2x1,5)3m H07RN-F | 5907570035638 | Przewód przyłączeniowy z wtyczką prostą IP44 2P/II, WJ-24 | 26.76 | WJ-24 | CZARNY | H07RN-F | 2x1,5 | 3 | Przewody przyłączeniowe | 25 | 25 |  | Pakowanie jednostkowe z kodem EAN i zawieszką +0,40 PLN do ceny końcowej
734 | 73051 | WJ-24R(2x1,5)5m H07RN-F | 5907570035645 | Przewód przyłączeniowy z wtyczką prostą IP44 2P/II, WJ-24 | 39.78 | WJ-24 | CZARNY | H07RN-F | 2x1,5 | 5 | Przewody przyłączeniowe | 25 | 25 |  | Pakowanie jednostkowe z kodem EAN i zawieszką +0,40 PLN do ceny końcowej
735 | 71534 | WJ-24(2x1)3m CZA OMY | 5907570041684 | Przewód przyłączeniowy z wtyczką prostą IP44 2P/II, WJ-24 | 17.73 | WJ-24 | CZARNY | OMY | 2x1 | 3 | Przewody przyłączeniowe | 25 | 25 |  | Pakowanie jednostkowe z kodem EAN i zawieszką +0,40 PLN do ceny końcowej
736 | 81901 | WJ-24(2x1)5m CZA OMY | 5907570041738 | Przewód przyłączeniowy z wtyczką prostą IP44 2P/II, WJ-24 | 25.02 | WJ-24 | CZARNY | OMY | 2x1 | 5 | Przewody przyłączeniowe | 25 | 25 |  | Pakowanie jednostkowe z kodem EAN i zawieszką +0,40 PLN do ceny końcowej
737 | 69723 | WJ-34(3x1,5)1,5m BIA H05VV-F | 5907570017832 | Przewód przyłączeniowy z wtyczką prostą IP44 2P+Z/I Uni-Schuko, WJ-34 | 19.18 | WJ-34 | BIAŁY | H05VV-F | 3G1,5 | 1.5 | Przewody przyłączeniowe | 25 | 25 |  | Pakowanie jednostkowe z kodem EAN i zawieszką +0,40 PLN do ceny końcowej
738 | 70788 | WJ-34(3x1,5)2m BIA H05VV-F | 5907570018198 | Przewód przyłączeniowy z wtyczką prostą IP44 2P+Z/I Uni-Schuko, WJ-34 | 22.85 | WJ-34 | BIAŁY | H05VV-F | 3G1,5 | 2 | Przewody przyłączeniowe | 25 | 25 |  | Pakowanie jednostkowe z kodem EAN i zawieszką +0,40 PLN do ceny końcowej
739 | 69725 | WJ-34(3x1,5)3m BIA H05VV-F | 5907570018556 | Przewód przyłączeniowy z wtyczką prostą IP44 2P+Z/I Uni-Schuko, WJ-34 | 30.11 | WJ-34 | BIAŁY | H05VV-F | 3G1,5 | 3 | Przewody przyłączeniowe | 25 | 25 |  | Pakowanie jednostkowe z kodem EAN i zawieszką +0,40 PLN do ceny końcowej
740 | 69726 | WJ-34(3x1,5)5m BIA H05VV-F | 5907570019270 | Przewód przyłączeniowy z wtyczką prostą IP44 2P+Z/I Uni-Schuko, WJ-34 | 46.02 | WJ-34 | BIAŁY | H05VV-F | 3G1,5 | 5 | Przewody przyłączeniowe | 25 | 25 |  | Pakowanie jednostkowe z kodem EAN i zawieszką +0,40 PLN do ceny końcowej
741 | 69724 | WJ-34(3x1,5)10m BIA H05VV-F | 5907570019997 | Przewód przyłączeniowy z wtyczką prostą IP44 2P+Z/I Uni-Schuko, WJ-34 | 85.95 | WJ-34 | BIAŁY | H05VV-F | 3G1,5 | 10 | Przewody przyłączeniowe | 25 | 25 |  | Pakowanie jednostkowe z kodem EAN i zawieszką +0,40 PLN do ceny końcowej
742 | 70930 | WJ-34(3x2,5)1,5m BIA H05VV-F | 5907570033375 | Przewód przyłączeniowy z wtyczką prostą IP44 2P+Z/I Uni-Schuko, WJ-34 | 25.39 | WJ-34 | BIAŁY | H05VV-F | 3G2,5 | 1.5 | Przewody przyłączeniowe | 25 | 25 |  | Pakowanie jednostkowe z kodem EAN i zawieszką +0,40 PLN do ceny końcowej
743 | 69744 | WJ-34(3x2,5)3m BIA H05VV-F | 5907570027176 | Przewód przyłączeniowy z wtyczką prostą IP44 2P+Z/I Uni-Schuko, WJ-34 | 43.68 | WJ-34 | BIAŁY | H05VV-F | 3G2,5 | 3 | Przewody przyłączeniowe | 25 | 25 |  | Pakowanie jednostkowe z kodem EAN i zawieszką +0,40 PLN do ceny końcowej
744 | 70384 | WJ-34(3x2,5)5m BIA H05VV-F | 5907570032170 | Przewód przyłączeniowy z wtyczką prostą IP44 2P+Z/I Uni-Schuko, WJ-34 | 63.44 | WJ-34 | BIAŁY | H05VV-F | 3G2,5 | 5 | Przewody przyłączeniowe | 25 | 25 |  | Pakowanie jednostkowe z kodem EAN i zawieszką +0,40 PLN do ceny końcowej
745 | 69722 | WJ-34(3x1)1,5m BIA OMYżo | 5907570017825 | Przewód przyłączeniowy z wtyczką prostą IP44 2P+Z/I Uni-Schuko, WJ-34 | 10.88 | WJ-34 | BIAŁY | OMYżo | 3G1 | 1.5 | Przewody przyłączeniowe | 25 | 25 |  | Pakowanie jednostkowe z kodem EAN i zawieszką +0,40 PLN do ceny końcowej
746 | 69720 | WJ-34(3x1)3m BIA OMYżo | 5907570018501 | Przewód przyłączeniowy z wtyczką prostą IP44 2P+Z/I Uni-Schuko, WJ-34 | 16.46 | WJ-34 | BIAŁY | OMYżo | 3G1 | 3 | Przewody przyłączeniowe | 25 | 25 |  | Pakowanie jednostkowe z kodem EAN i zawieszką +0,40 PLN do ceny końcowej
747 | 69721 | WJ-34(3x1)5m BIA OMYżo | 5907570019232 | Przewód przyłączeniowy z wtyczką prostą IP44 2P+Z/I Uni-Schuko, WJ-34 | 25.27 | WJ-34 | BIAŁY | OMYżo | 3G1 | 5 | Przewody przyłączeniowe | 25 | 25 |  | Pakowanie jednostkowe z kodem EAN i zawieszką +0,40 PLN do ceny końcowej
748 | 68239 | WJ-34R(3x1)1,5m H05RR-F | 5907570018129 | Przewód przyłączeniowy z wtyczką prostą IP44 2P+Z/I Uni-Schuko, WJ-34 | 16.37 | WJ-34 | CZARNY | H05RR-F | 3G1 | 1.5 | Przewody przyłączeniowe | 25 | 25 |  | Pakowanie jednostkowe z kodem EAN i zawieszką +0,40 PLN do ceny końcowej
749 | 69336 | WJ-34R(3x1)2m H05RR-F | 5907570018488 | Przewód przyłączeniowy z wtyczką prostą IP44 2P+Z/I Uni-Schuko, WJ-34 | 19.11 | WJ-34 | CZARNY | H05RR-F | 3G1 | 2 | Przewody przyłączeniowe | 25 | 25 |  | Pakowanie jednostkowe z kodem EAN i zawieszką +0,40 PLN do ceny końcowej
750 | 68240 | WJ-34R(3x1)3m H05RR-F | 5907570018846 | Przewód przyłączeniowy z wtyczką prostą IP44 2P+Z/I Uni-Schuko, WJ-34 | 25.84 | WJ-34 | CZARNY | H05RR-F | 3G1 | 3 | Przewody przyłączeniowe | 25 | 25 |  | Pakowanie jednostkowe z kodem EAN i zawieszką +0,40 PLN do ceny końcowej
751 | 68241 | WJ-34R(3x1)5m H05RR-F | 5907570019560 | Przewód przyłączeniowy z wtyczką prostą IP44 2P+Z/I Uni-Schuko, WJ-34 | 39.62 | WJ-34 | CZARNY | H05RR-F | 3G1 | 5 | Przewody przyłączeniowe | 25 | 25 |  | Pakowanie jednostkowe z kodem EAN i zawieszką +0,40 PLN do ceny końcowej
752 | 71926 | WJ-34R(3x1)10m H05RR-F | 5907570020283 | Przewód przyłączeniowy z wtyczką prostą IP44 2P+Z/I Uni-Schuko, WJ-34 | 75.47 | WJ-34 | CZARNY | H05RR-F | 3G1 | 10 | Przewody przyłączeniowe | 25 | 25 |  | Pakowanie jednostkowe z kodem EAN i zawieszką +0,40 PLN do ceny końcowej
753 | 68284 | WJ-34R(3x1,5)1,5m H05RR-F | 5907570018136 | Przewód przyłączeniowy z wtyczką prostą IP44 2P+Z/I Uni-Schuko, WJ-34 | 21.1 | WJ-34 | CZARNY | H05RR-F | 3G1,5 | 1.5 | Przewody przyłączeniowe | 25 | 25 |  | Pakowanie jednostkowe z kodem EAN i zawieszką +0,40 PLN do ceny końcowej
754 | 68271 | WJ-34R(3x1,5)2m H05RR-F | 5907570018495 | Przewód przyłączeniowy z wtyczką prostą IP44 2P+Z/I Uni-Schuko, WJ-34 | 25.18 | WJ-34 | CZARNY | H05RR-F | 3G1,5 | 2 | Przewody przyłączeniowe | 25 | 25 |  | Pakowanie jednostkowe z kodem EAN i zawieszką +0,40 PLN do ceny końcowej
755 | 68130 | WJ-34R(3x1,5)3m H05RR-F | 5907570018853 | Przewód przyłączeniowy z wtyczką prostą IP44 2P+Z/I Uni-Schuko, WJ-34 | 33.4 | WJ-34 | CZARNY | H05RR-F | 3G1,5 | 3 | Przewody przyłączeniowe | 25 | 25 |  | Pakowanie jednostkowe z kodem EAN i zawieszką +0,40 PLN do ceny końcowej
756 | 68131 | WJ-34R(3x1,5)5m H05RR-F | 5907570019577 | Przewód przyłączeniowy z wtyczką prostą IP44 2P+Z/I Uni-Schuko, WJ-34 | 50.86 | WJ-34 | CZARNY | H05RR-F | 3G1,5 | 5 | Przewody przyłączeniowe | 25 | 25 |  | Pakowanie jednostkowe z kodem EAN i zawieszką +0,40 PLN do ceny końcowej
757 | 69141 | WJ-34R(3x1,5)10m H05RR-F | 5907570020290 | Przewód przyłączeniowy z wtyczką prostą IP44 2P+Z/I Uni-Schuko, WJ-34 | 92.82 | WJ-34 | CZARNY | H05RR-F | 3G1,5 | 10 | Przewody przyłączeniowe | 25 | 25 |  | Pakowanie jednostkowe z kodem EAN i zawieszką +0,40 PLN do ceny końcowej
758 | 71113 | WJ-34R(3x1,5)20m H05RR-F | 5907570029064 | Przewód przyłączeniowy z wtyczką prostą IP44 2P+Z/I Uni-Schuko, WJ-34 | 158.14 | WJ-34 | CZARNY | H05RR-F | 3G1,5 | 20 | Przewody przyłączeniowe | 25 | 25 |  | Pakowanie jednostkowe z kodem EAN i zawieszką +0,40 PLN do ceny końcowej
759 | 71114 | WJ-34R(3x1,5)25m H05RR-F | 5907570029071 | Przewód przyłączeniowy z wtyczką prostą IP44 2P+Z/I Uni-Schuko, WJ-34 | 193.9 | WJ-34 | CZARNY | H05RR-F | 3G1,5 | 25 | Przewody przyłączeniowe | 25 | 25 |  | Pakowanie jednostkowe z kodem EAN i zawieszką +0,40 PLN do ceny końcowej
760 | 72346 | WJ-34R(3x1,5)40m H05RR-F | 5907570034570 | Przewód przyłączeniowy z wtyczką prostą IP44 2P+Z/I Uni-Schuko, WJ-34 | 287.5 | WJ-34 | CZARNY | H05RR-F | 3G1,5 | 40 | Przewody przyłączeniowe | 25 | 25 |  | Pakowanie jednostkowe z kodem EAN i zawieszką +0,40 PLN do ceny końcowej
761 | 69773 | WJ-34(3x1)1,5m CZA H05VV-F | 5907570018006 | Przewód przyłączeniowy z wtyczką prostą IP44 2P+Z/I Uni-Schuko, WJ-34 | 13.71 | WJ-34 | CZARNY | H05VV-F | 3G1 | 1.5 | Przewody przyłączeniowe | 25 | 25 |  | Pakowanie jednostkowe z kodem EAN i zawieszką +0,40 PLN do ceny końcowej
762 | 73053 | WJ-34(3x1)3m CZA H05VV-F |  | Przewód przyłączeniowy z wtyczką prostą IP44 2P+Z/I Uni-Schuko, WJ-34 | 21.67 | WJ-34 | CZARNY | H05VV-F | 3G1 | 3 | Przewody przyłączeniowe | 25 | 25 |  | Pakowanie jednostkowe z kodem EAN i zawieszką +0,40 PLN do ceny końcowej
763 | 73577 | WJ-34(3x1)5m CZA H05VV-F | 5907570019447 | Przewód przyłączeniowy z wtyczką prostą IP44 2P+Z/I Uni-Schuko, WJ-34 | 31.68 | WJ-34 | CZARNY | H05VV-F | 3G1 | 5 | Przewody przyłączeniowe | 25 | 25 |  | Pakowanie jednostkowe z kodem EAN i zawieszką +0,40 PLN do ceny końcowej
764 | 69743 | WJ-34(3x1,5)1,5m CZA H05VV-F | 5907570018013 | Przewód przyłączeniowy z wtyczką prostą IP44 2P+Z/I Uni-Schuko, WJ-34 | 20.13 | WJ-34 | CZARNY | H05VV-F | 3G1,5 | 1.5 | Przewody przyłączeniowe | 25 | 25 |  | Pakowanie jednostkowe z kodem EAN i zawieszką +0,40 PLN do ceny końcowej
765 | 70230 | WJ-34(3x1,5)3m CZA H05VV-F | 5907570018730 | Przewód przyłączeniowy z wtyczką prostą IP44 2P+Z/I Uni-Schuko, WJ-34 | 30.11 | WJ-34 | CZARNY | H05VV-F | 3G1,5 | 3 | Przewody przyłączeniowe | 25 | 25 |  | Pakowanie jednostkowe z kodem EAN i zawieszką +0,40 PLN do ceny końcowej
766 | 72708 | WJ-34(3x1,5)5m CZA H05VV-F | 5907570019454 | Przewód przyłączeniowy z wtyczką prostą IP44 2P+Z/I Uni-Schuko, WJ-34 | 46.02 | WJ-34 | CZARNY | H05VV-F | 3G1,5 | 5 | Przewody przyłączeniowe | 25 | 25 |  | Pakowanie jednostkowe z kodem EAN i zawieszką +0,40 PLN do ceny końcowej
767 | 72712 | WJ-34(3x1,5)10m CZA H05VV-F | 5907570020177 | Przewód przyłączeniowy z wtyczką prostą IP44 2P+Z/I Uni-Schuko, WJ-34 | 85.95 | WJ-34 | CZARNY | H05VV-F | 3G1,5 | 10 | Przewody przyłączeniowe | 25 | 25 |  | Pakowanie jednostkowe z kodem EAN i zawieszką +0,40 PLN do ceny końcowej
768 | 70085 | WJ-34(3x2,5)1,5m CZA H05VV-F | 5907570034396 | Przewód przyłączeniowy z wtyczką prostą IP44 2P+Z/I Uni-Schuko, WJ-34 | 25.39 | WJ-34 | CZARNY | H05VV-F | 3G2,5 | 1.5 | Przewody przyłączeniowe | 25 | 25 |  | Pakowanie jednostkowe z kodem EAN i zawieszką +0,40 PLN do ceny końcowej
769 | 69777 | WJ-34(3x2,5)3m CZA H05VV-F | 5907570030442 | Przewód przyłączeniowy z wtyczką prostą IP44 2P+Z/I Uni-Schuko, WJ-34 | 43.68 | WJ-34 | CZARNY | H05VV-F | 3G2,5 | 3 | Przewody przyłączeniowe | 25 | 25 |  | Pakowanie jednostkowe z kodem EAN i zawieszką +0,40 PLN do ceny końcowej
770 | 69775 | WJ-34(3x2,5)5m CZA H05VV-F | 5907570026766 | Przewód przyłączeniowy z wtyczką prostą IP44 2P+Z/I Uni-Schuko, WJ-34 | 67.5 | WJ-34 | CZARNY | H05VV-F | 3G2,5 | 5 | Przewody przyłączeniowe | 25 | 25 |  | Pakowanie jednostkowe z kodem EAN i zawieszką +0,40 PLN do ceny końcowej
771 | 70110 | WJ-34(3x2,5)10m CZA H05VV-F | 5907570032057 | Przewód przyłączeniowy z wtyczką prostą IP44 2P+Z/I Uni-Schuko, WJ-34 | 107.8 | WJ-34 | CZARNY | H05VV-F | 3G2,5 | 10 | Przewody przyłączeniowe | 25 | 25 |  | Pakowanie jednostkowe z kodem EAN i zawieszką +0,40 PLN do ceny końcowej
772 | 71121 | WJ-34R1(3x1)1,5m H07RN-F | 5907570033054 | Przewód przyłączeniowy z wtyczką prostą IP44 2P+Z/I Uni-Schuko, WJ-34 | 18.12 | WJ-34 | CZARNY | H07RN-F | 3G1 | 1.5 | Przewody przyłączeniowe | 25 | 25 |  | Pakowanie jednostkowe z kodem EAN i zawieszką +0,40 PLN do ceny końcowej
773 | 75630 | WJ-34R1(3x1)2m H07RN-F | 5907570036628 | Przewód przyłączeniowy z wtyczką prostą IP44 2P+Z/I Uni-Schuko, WJ-34 | 21.6 | WJ-34 | CZARNY | H07RN-F | 3G1 | 2 | Przewody przyłączeniowe | 25 | 25 |  | Pakowanie jednostkowe z kodem EAN i zawieszką +0,40 PLN do ceny końcowej
774 | 70857 | WJ-34R1(3x1)3m H07RN-F | 5907570018839 | Przewód przyłączeniowy z wtyczką prostą IP44 2P+Z/I Uni-Schuko, WJ-34 | 28.57 | WJ-34 | CZARNY | H07RN-F | 3G1 | 3 | Przewody przyłączeniowe | 25 | 25 |  | Pakowanie jednostkowe z kodem EAN i zawieszką +0,40 PLN do ceny końcowej
775 | 70799 | WJ-34R1(3x1)5m H07RN-F | 5907570019553 | Przewód przyłączeniowy z wtyczką prostą IP44 2P+Z/I Uni-Schuko, WJ-34 | 42.5 | WJ-34 | CZARNY | H07RN-F | 3G1 | 5 | Przewody przyłączeniowe | 25 | 25 |  | Pakowanie jednostkowe z kodem EAN i zawieszką +0,40 PLN do ceny końcowej
776 | 74392 | WJ-34R1(3x1)10m H07RN-F | 5907570041950 | Przewód przyłączeniowy z wtyczką prostą IP44 2P+Z/I Uni-Schuko, WJ-34 | 80.97 | WJ-34 | CZARNY | H07RN-F | 3G1 | 10 | Przewody przyłączeniowe | 25 | 25 |  | Pakowanie jednostkowe z kodem EAN i zawieszką +0,40 PLN do ceny końcowej
777 | 70800 | WJ-34R(3x1,5)1,5m H07RN-F | 5907570018112 | Przewód przyłączeniowy z wtyczką prostą IP44 2P+Z/I Uni-Schuko, WJ-34 | 23.09 | WJ-34 | CZARNY | H07RN-F | 3G1,5 | 1.5 | Przewody przyłączeniowe | 25 | 25 |  | Pakowanie jednostkowe z kodem EAN i zawieszką +0,40 PLN do ceny końcowej
778 | 70949 | WJ-34R(3x1,5)3m H07RN-F | 5907570029675 | Przewód przyłączeniowy z wtyczką prostą IP44 2P+Z/I Uni-Schuko, WJ-34 | 37.73 | WJ-34 | CZARNY | H07RN-F | 3G1,5 | 3 | Przewody przyłączeniowe | 25 | 25 |  | Pakowanie jednostkowe z kodem EAN i zawieszką +0,40 PLN do ceny końcowej
779 | 69513 | WJ-34R(3x1,5)5m H07RN-F | 5907570019546 | Przewód przyłączeniowy z wtyczką prostą IP44 2P+Z/I Uni-Schuko, WJ-34 | 56.22 | WJ-34 | CZARNY | H07RN-F | 3G1,5 | 5 | Przewody przyłączeniowe | 25 | 25 |  | Pakowanie jednostkowe z kodem EAN i zawieszką +0,40 PLN do ceny końcowej
780 | 71554 | WJ-34R(3x1,5)10m H07RN-F | 5907570020269 | Przewód przyłączeniowy z wtyczką prostą IP44 2P+Z/I Uni-Schuko, WJ-34 | 102.62 | WJ-34 | CZARNY | H07RN-F | 3G1,5 | 10 | Przewody przyłączeniowe | 25 | 25 |  | Pakowanie jednostkowe z kodem EAN i zawieszką +0,40 PLN do ceny końcowej
781 | 82125 | WJ-34R(3x2,5)1,5m H07RN-F | 5907570041967 | Przewód przyłączeniowy z wtyczką prostą IP44 2P+Z/I Uni-Schuko, WJ-34 | 26.46 | WJ-34 | CZARNY | H07RN-F | 3G2,5 | 1.5 | Przewody przyłączeniowe | 25 | 25 |  | Pakowanie jednostkowe z kodem EAN i zawieszką +0,40 PLN do ceny końcowej
782 | 76121 | WJ-34R(3x2,5)3m H07RN-F | 5907570037564 | Przewód przyłączeniowy z wtyczką prostą IP44 2P+Z/I Uni-Schuko, WJ-34 | 54.58 | WJ-34 | CZARNY | H07RN-F | 3G2,5 | 3 | Przewody przyłączeniowe | 25 | 25 |  | Pakowanie jednostkowe z kodem EAN i zawieszką +0,40 PLN do ceny końcowej
783 | 73207 | WJ-34R(3x2,5)5m H07RN-F | 5907570036123 | Przewód przyłączeniowy z wtyczką prostą IP44 2P+Z/I Uni-Schuko, WJ-34 | 88.32 | WJ-34 | CZARNY | H07RN-F | 3G2,5 | 5 | Przewody przyłączeniowe | 25 | 25 |  | Pakowanie jednostkowe z kodem EAN i zawieszką +0,40 PLN do ceny końcowej
784 | 73370 | WJ-34R(3x2,5)10m H07RN-F | 5907570036130 | Przewód przyłączeniowy z wtyczką prostą IP44 2P+Z/I Uni-Schuko, WJ-34 | 157.41 | WJ-34 | CZARNY | H07RN-F | 3G2,5 | 10 | Przewody przyłączeniowe | 25 | 25 |  | Pakowanie jednostkowe z kodem EAN i zawieszką +0,40 PLN do ceny końcowej
785 | 84425 | WJ-34R(3x2,5)20m H07RN-F | 5907570044043 | Przewód przyłączeniowy z wtyczką prostą IP44 2P+Z/I Uni-Schuko, WJ-34 | 224.85 | WJ-34 | CZARNY | H07RN-F | 3G2,5 | 20 | Przewody przyłączeniowe | 25 | 25 |  | Pakowanie jednostkowe z kodem EAN i zawieszką +0,40 PLN do ceny końcowej
786 | 82660 | WP-5(3x2,5)1,5m BIA H05VV-F | 5907570042650 | Przewód przyłączeniowy z wtyczką kątową 2P+Z/I Uni-Schuko, WP-5 (WJ-22 3x2,5) | ceny indywidualne | WP-5 | BIAŁY | H05VV-F | 3G2,5 | 1.5 | Przewody przyłączeniowe | 25 | 25 | Nowość Luty 2023 | Pakowanie jednostkowe z kodem EAN i zawieszką +0,40 PLN do ceny końcowej
787 | 82661 | WP-5(3x2,5)3m BIA H05VV-F | 5907570042667 | Przewód przyłączeniowy z wtyczką kątową 2P+Z/I Uni-Schuko, WP-5 (WJ-22 3x2,5) | ceny indywidualne | WP-5 | BIAŁY | H05VV-F | 3G2,5 | 3 | Przewody przyłączeniowe | 25 | 25 | Nowość Luty 2023 | Pakowanie jednostkowe z kodem EAN i zawieszką +0,40 PLN do ceny końcowej
788 | 83326 | WP-5(3x2,5)5m BIA H05VV-F | 5907570043992 | Przewód przyłączeniowy z wtyczką kątową 2P+Z/I Uni-Schuko, WP-5 (WJ-22 3x2,5) | ceny indywidualne | WP-5 | BIAŁY | H05VV-F | 3G2,5 | 5 | Przewody przyłączeniowe | 25 | 25 | Nowość Luty 2023 | Pakowanie jednostkowe z kodem EAN i zawieszką +0,40 PLN do ceny końcowej
789 |  | WJ-20(2x1)2m POM H05BQ-F | 5907570043053 | Przewód przyłączeniowy z wtyczką prostą 2P/II, WJ-20 | ceny indywidualne | WJ-20 | POMARAŃCZ | BQ-F | 2x1 | 2 | Przewody przyłączeniowe | 25 | 25 | Nowość 2025 | Pakowanie jednostkowe z kodem EAN i zawieszką +0,40 PLN do ceny końcowej
790 |  | WJ-20(2x1)3m POM H05BQ-F |  | Przewód przyłączeniowy z wtyczką prostą 2P/II, WJ-20 | ceny indywidualne | WJ-20 | POMARAŃCZ | BQ-F | 2x1 | 3 | Przewody przyłączeniowe | 25 | 25 | Nowość 2025 | Pakowanie jednostkowe z kodem EAN i zawieszką +0,40 PLN do ceny końcowej
791 |  | WJ-20(2x1)4m POM H05BQ-F | 5907570035485 | Przewód przyłączeniowy z wtyczką prostą 2P/II, WJ-20 | ceny indywidualne | WJ-20 | POMARAŃCZ | BQ-F | 2x1 | 4 | Przewody przyłączeniowe | 25 | 25 | Nowość 2025 | Pakowanie jednostkowe z kodem EAN i zawieszką +0,40 PLN do ceny końcowej
792 |  | WJ-20(2x1)5m POM H05BQ-F |  | Przewód przyłączeniowy z wtyczką prostą 2P/II, WJ-20 | ceny indywidualne | WJ-20 | POMARAŃCZ | BQ-F | 2x1 | 5 | Przewody przyłączeniowe | 25 | 25 | Nowość 2025 | Pakowanie jednostkowe z kodem EAN i zawieszką +0,40 PLN do ceny końcowej
793 |  | WJ-20(2x1,5)2m POM H07BQ-F | 5907570043084 | Przewód przyłączeniowy z wtyczką prostą 2P/II, WJ-20 | ceny indywidualne | WJ-20 | POMARAŃCZ | BQ-F | 2x1,5 | 2 | Przewody przyłączeniowe | 25 | 25 | Nowość 2025 | Pakowanie jednostkowe z kodem EAN i zawieszką +0,40 PLN do ceny końcowej
794 |  | WJ-20(2x1,5)3m POM H07BQ-F |  | Przewód przyłączeniowy z wtyczką prostą 2P/II, WJ-20 | ceny indywidualne | WJ-20 | POMARAŃCZ | BQ-F | 2x1,5 | 3 | Przewody przyłączeniowe | 25 | 25 | Nowość 2025 | Pakowanie jednostkowe z kodem EAN i zawieszką +0,40 PLN do ceny końcowej
795 |  | WJ-20(2x1,5)4m POM H07BQ-F | 5907570035492 | Przewód przyłączeniowy z wtyczką prostą 2P/II, WJ-20 | ceny indywidualne | WJ-20 | POMARAŃCZ | BQ-F | 2x1,5 | 4 | Przewody przyłączeniowe | 25 | 25 | Nowość 2025 | Pakowanie jednostkowe z kodem EAN i zawieszką +0,40 PLN do ceny końcowej
796 |  | WJ-20(2x1,5)5m POM H07BQ-F |  | Przewód przyłączeniowy z wtyczką prostą 2P/II, WJ-20 | ceny indywidualne | WJ-20 | POMARAŃCZ | BQ-F | 2x1,5 | 5 | Przewody przyłączeniowe | 25 | 25 | Nowość 2025 | Pakowanie jednostkowe z kodem EAN i zawieszką +0,40 PLN do ceny końcowej
797 |  | WJ-24(2x1)2m POM H05BQ-F | 5907570042353 | Przewód przyłączeniowy z wtyczką prostą 2P/II, WJ-20 | ceny indywidualne | WJ-24 | POMARAŃCZ | BQ-F | 2x1 | 2 | Przewody przyłączeniowe | 25 | 25 | Nowość 2025 | Pakowanie jednostkowe z kodem EAN i zawieszką +0,40 PLN do ceny końcowej
798 |  | WJ-24(2x1)3m POM H05BQ-F |  | Przewód przyłączeniowy z wtyczką prostą IP44 2P/II, WJ-24 | ceny indywidualne | WJ-24 | POMARAŃCZ | BQ-F | 2x1 | 3 | Przewody przyłączeniowe | 25 | 25 | Nowość 2025 | Pakowanie jednostkowe z kodem EAN i zawieszką +0,40 PLN do ceny końcowej
799 |  | WJ-24(2x1)4m POM H05BQ-F |  | Przewód przyłączeniowy z wtyczką prostą IP44 2P/II, WJ-24 | ceny indywidualne | WJ-24 | POMARAŃCZ | BQ-F | 2x1 | 4 | Przewody przyłączeniowe | 25 | 25 | Nowość 2025 | Pakowanie jednostkowe z kodem EAN i zawieszką +0,40 PLN do ceny końcowej
800 |  | WJ-24(2x1)5m POM H05BQ-F | 5907570034655 | Przewód przyłączeniowy z wtyczką prostą IP44 2P/II, WJ-24 | ceny indywidualne | WJ-24 | POMARAŃCZ | BQ-F | 2x1 | 5 | Przewody przyłączeniowe | 25 | 25 | Nowość 2025 | Pakowanie jednostkowe z kodem EAN i zawieszką +0,40 PLN do ceny końcowej
801 |  | WJ-24(2x1,5)2m POM H07BQ-F | 5907570042360 | Przewód przyłączeniowy z wtyczką prostą IP44 2P/II, WJ-24 | ceny indywidualne | WJ-24 | POMARAŃCZ | BQ-F | 2x1,5 | 2 | Przewody przyłączeniowe | 25 | 25 | Nowość 2025 | Pakowanie jednostkowe z kodem EAN i zawieszką +0,40 PLN do ceny końcowej
802 |  | WJ-24(2x1,5)3m POM H07BQ-F |  | Przewód przyłączeniowy z wtyczką prostą IP44 2P/II, WJ-24 | ceny indywidualne | WJ-24 | POMARAŃCZ | BQ-F | 2x1,5 | 3 | Przewody przyłączeniowe | 25 | 25 | Nowość 2025 | Pakowanie jednostkowe z kodem EAN i zawieszką +0,40 PLN do ceny końcowej
803 |  | WJ-24(2x1,5)4m POM H07BQ-F |  | Przewód przyłączeniowy z wtyczką prostą IP44 2P/II, WJ-24 | ceny indywidualne | WJ-24 | POMARAŃCZ | BQ-F | 2x1,5 | 4 | Przewody przyłączeniowe | 25 | 25 | Nowość 2025 | Pakowanie jednostkowe z kodem EAN i zawieszką +0,40 PLN do ceny końcowej
804 |  | WJ-24(2x1,5)5m POM H07BQ-F | 5907570034617 | Przewód przyłączeniowy z wtyczką prostą IP44 2P/II, WJ-24 | ceny indywidualne | WJ-24 | POMARAŃCZ | BQ-F | 2x1,5 | 5 | Przewody przyłączeniowe | 25 | 25 | Nowość 2025 | Pakowanie jednostkowe z kodem EAN i zawieszką +0,40 PLN do ceny końcowej
805 | 83269 | AD-1 CAMPING 16A 3P | 5903874954781 | Adapter Redukcja Przejściówka 16A 3P/230V IP44 604 | 62.01 | DB | BIAŁY |  |  |  | ADAPTERY |  |  |  | T-07420
806 |  | DB-1B/2C/B BIAŁY | 5902273416005 | Zestaw dwóch dzwonków bezprzewodowych z pilotem, learning system, bateryjny, 38 dzwięków, 4 poziomy głośności | 110.51 | DB | BIAŁY |  |  |  | DZWONKI BEZPRZEWODOWE |  |  |  | W-99741
807 |  | DB-1B/2P/B BIAŁY | 5902273415992 | Dzwonek bezprzewodowy z dwoma pilotami, learning system, bateryjny, 38 dzwięków, 4 poziomy głośności | 78.58 | DS | BIAŁY |  |  |  | DZWONKI BEZPRZEWODOWE |  |  |  | W-99740
808 |  | DS-1B/B BIAŁY | 5902273415954 | Dzwonek bezprzewodowy z pilotem, learning system, sieciowy, 38 dzwięków, 4 poziomy głośności | 71.66 | DS | BIAŁY |  |  |  | DZWONKI BEZPRZEWODOWE |  |  |  | W-04516
809 |  | DS-1B/C CZARNY | 5902273415961 | Dzwonek bezprzewodowy z pilotem, learning system, sieciowy, 38 dzwięków, 4 poziomy głośności | 71.66 | DS | CZARNY |  |  |  | DZWONKI BEZPRZEWODOWE |  |  |  | W-99737
810 |  | DS-2B/B BIAŁY | 5902273415978 | Dzwonek bezprzewodowy z pilotem, learning system, sieciowy, 38 dzwięków, 4 poziomy głośności | 74.97 | DS | BIAŁY |  |  |  | DZWONKI BEZPRZEWODOWE |  |  |  | W-99738
811 |  | DS-2B/C CZARNY | 5902273415985 | Dzwonek bezprzewodowy z pilotem, learning system, sieciowy, 38 dzwięków, 4 poziomy głośności | 74.97 | DS | CZARNY |  |  |  | DZWONKI BEZPRZEWODOWE |  |  |  | W-99739
812 | 66431 | DE-1/250V BIAŁY | 5906197302949 | Dzwonek elektroniczny jedno-tonowy; 250V; biały | 41.11 | DE | BIAŁY |  |  |  | DZWONKI I WYŁĄCZNIKI |  |  |  | W-10007
813 | 80450 | DE-2/250V BIAŁY | 5906197302956 | Dzwonek elektroniczny dwu-tonowy; 250V; biały | 55.58 | DE | BIAŁY |  |  |  | DZWONKI I WYŁĄCZNIKI |  |  |  | W-10008
814 | 66429 | DM-1/250V BIAŁY | 5906197302895 | Dzwonek elektromechaniczny czaszowy; 250V; biały | 50.77 | DM | BIAŁY |  |  |  | DZWONKI I WYŁĄCZNIKI |  |  |  | W-10002
815 | 80429 | DM-2Z/250V BIAŁY | 5906197302901 | Dzwonek elektromechaniczny czaszowy, zakryty; 250V; biały | 55.2 | DM | BIAŁY |  |  |  | DZWONKI I WYŁĄCZNIKI |  |  |  | W-10003
816 | 76291 | GM-1/250V BIAŁY | 5906197302918 | Dzwonek elektromechaniczny Gong; 250V; biały | 55.86 | GM | BIAŁY |  |  |  | DZWONKI I WYŁĄCZNIKI |  |  |  | W-10004
817 | 65693 | WC-1 SREBRNY + ZAWIESZKA | 5902273419587 | Wyłącznik pociagany SREBRNY | 7.98 | WC |  |  |  |  | DZWONKI I WYŁĄCZNIKI |  |  |  | W-96677
818 | 66686 | WC-1 ZŁOTY + ZAWIESZKA | 5902273419747 | Wyłącznik pociągany ZŁOTY | 7.98 | WC |  |  |  |  | DZWONKI I WYŁĄCZNIKI |  |  |  | W-96739
819 |  | WC-2 | 5901752486591 | Wyłącznik pociągany (sznurkowy); biały | 7.61 | WC | BIAŁY |  |  |  | DZWONKI I WYŁĄCZNIKI |  |  |  | T-05522
820 | 83190 | WC-2 + ZAWIESZKA | 5902273428572 | Wyłącznik pociągany (sznurkowy) | 7.84 | WC | BIAŁY |  |  |  | DZWONKI I WYŁĄCZNIKI |  |  |  | T-00999
821 | 83111 | WK-2P BIAŁY | 5902273401124 | Wyłącznik kołyskowy przelotowy, 2-torowy, 2,5A, 250V; biały | 10.31 | WK | BIAŁY |  |  |  | DZWONKI I WYŁĄCZNIKI |  |  |  | W-97747
822 | 83100 | WK-2P CZARNY | 5902273401131 | Wyłącznik kołyskowy przelotowy, 2-torowy, 2,5A, 250V; czarny | 10.31 | WK | CZARNY |  |  |  | DZWONKI I WYŁĄCZNIKI |  |  |  | W-97746
823 |  | WN-1/16A BEŻOWY | 5906197304424 | Wyłącznik nożny przelotowy, dwupozycyjny, jednotorowy, 16A 250V; BEŻOWY | 14.27 | WN |  |  |  |  | DZWONKI I WYŁĄCZNIKI |  |  |  | W-10087
824 | 80453 | WN-1/16A BIAŁY | 5906197304400 | Wyłącznik nożny przelotowy, dwupozycyjny, jednotorowy, 16A/250V; biały | 14.27 | WN | BIAŁY |  |  |  | DZWONKI I WYŁĄCZNIKI |  |  |  | W-10047
825 |  | WN-1/16A BRĄZOWY | 5906197304448 | Wyłącznik nożny przelotowy, dwupozycyjny, jednotorowy, 16A 250V; BRĄZOWY | 14.27 | WN |  |  |  |  | DZWONKI I WYŁĄCZNIKI |  |  |  | W-10089
826 | 83116 | WN-1/16A CZARNY | 5906197304417 | Wyłącznik nożny przelotowy, dwupozycyjny, jednotorowy, 16A 250V; CZARNY | 14.27 | WN | CZARNY |  |  |  | DZWONKI I WYŁĄCZNIKI |  |  |  | W-10086
827 |  | WN-1/16A SREBRNY | 5906197304387 | Wyłącznik nożny przelotowy dwupozycyjny jednotorowy ; 16A; SREBRNY | 14.27 | WN |  |  |  |  | DZWONKI I WYŁĄCZNIKI |  |  |  | W-12000
828 | 84583 | WN-1/1A BIAŁY | 5902273426585 | Wyłącznik nożny przelotowy, dwupozycyjny, jednotorowy, 1A; BIAŁY | 10.27 | WN | BIAŁY |  |  |  | DZWONKI I WYŁĄCZNIKI |  |  |  | W-07222
829 | 83285 | WN-1/1A CZARNY | 5902273426776 | Wyłącznik nożny przelotowy, dwupozycyjny, jednotorowy, 1A; CZARNY | 10.27 | WN | CZARNY |  |  |  | DZWONKI I WYŁĄCZNIKI |  |  |  | W-07223
830 |  | WN-1/1A SZARO-BIAŁY | 5902273426790 | Wyłącznik nożny przelotowy, dwupozycyjny, jednotorowy, 1A; szary | 10.57 | WN-1/1A | BIAŁY |  |  |  | DZWONKI I WYŁĄCZNIKI |  |  |  | W-07224
831 |  | WN-1/2,5A BEŻOWY | 5906197304028 | Wyłącznik nożny przelotowy, dwupozycyjny, jednotorowy, 2,5A/250V; BEŻOWY | 11.3 | WN |  |  |  |  | DZWONKI I WYŁĄCZNIKI |  |  |  | W-10032
832 | 66419 | WN-1/2,5A BIAŁY | 5906197304004 | Wyłącznik nożny przelotowy, dwupozycyjny, jednotorowy, 2,5A/250V; BIAŁY | 11.3 | WN | BIAŁY |  |  |  | DZWONKI I WYŁĄCZNIKI |  |  |  | W-10031
833 | 66621 | WN-1/2,5A BRĄZOWY | 5906197304042 | Wyłącznik nożny przelotowy, dwupozycyjny, jednotorowy, 2,5A/250V; BRĄZOWY | 11.3 | WN |  |  |  |  | DZWONKI I WYŁĄCZNIKI |  |  |  | W-10033
834 | 66620 | WN-1/2,5A CZARNY | 5906197304011 | Wyłącznik nożny przelotowy, dwupozycyjny, jednotorowy, 2,5A 250V; czarny | 11.3 | WN | CZARNY |  |  |  | DZWONKI I WYŁĄCZNIKI |  |  |  | W-10042
835 |  | WN-1/2,5A SREBRNY | 5906197304301 | Wyłącznik nożny przelotowy, dwupozycyjny, jednotorowy, 2,5A 250V; SREBRNY | 11.3 | WN |  |  |  |  | DZWONKI I WYŁĄCZNIKI |  |  |  | W-10098
836 |  | WN-2/16A BEŻOWY | 5906197304479 | Wyłącznik nożny przelotowy, jednopozycyjny, zwierny, dwutorowy 250V 16A; BEŻOWY | 16.33 | WN |  |  |  |  | DZWONKI I WYŁĄCZNIKI |  |  |  | W-10091
837 |  | WN-2/16A BIAŁY | 5906197304455 | Wyłącznik nożny przelotowy, jednopozycyjny, zwierny, dwutorowy 250V/16A; BIAŁY | 16.33 | WN | BIAŁY |  |  |  | DZWONKI I WYŁĄCZNIKI |  |  |  | W-10079
838 |  | WN-2/16A BRĄZOWY | 5906197304493 | Wyłącznik nożny przelotowy jednopozycyjny zwierny dwutorowy; 16A; BRĄZOWY | 16.33 | WN |  |  |  |  | DZWONKI I WYŁĄCZNIKI |  |  |  | W-10718
839 |  | WN-2/16A CZARNY | 5906197304462 | Wyłącznik nożny przelotowy, jednopozycyjny, zwierny, dwutorowy 250V/16A; CZARNY | 16.33 | WN | CZARNY |  |  |  | DZWONKI I WYŁĄCZNIKI |  |  |  | W-10717
840 |  | WN-2/16A SREBRNY | 5906197304394 | Wyłącznik nożny przelotowy jednopozycyjny zwierny dwutorowy; 16A; SREBRNY | 16.33 | WN |  |  |  |  | DZWONKI I WYŁĄCZNIKI |  |  |  | W-10724
841 |  | WN-2/2,5A BEŻOWY | 5906197304073 | Wyłącznik nożny przelotowy, dwupozycyjny, dwutorowy, 2,5A 250V; BEŻOWY | 13.31 | WN |  |  |  |  | DZWONKI I WYŁĄCZNIKI |  |  |  | W-10064
842 |  | WN-2/2,5A BIAŁY | 5906197304059 | Wyłącznik nożny przelotowy, dwupozycyjny, dwutorowy, 2,5A/250V; BIAŁY | 13.31 | WN | BIAŁY |  |  |  | DZWONKI I WYŁĄCZNIKI |  |  |  | W-10030
843 |  | WN-2/2,5A BRĄZOWY | 5906197304097 | Wyłącznik nożny przelotowy, dwupozycyjny, dwutorowy, 2,5A 250V; BRĄZOWY | 13.31 | WN |  |  |  |  | DZWONKI I WYŁĄCZNIKI |  |  |  | W-10066
844 |  | WN-2/2,5A CZARNY | 5906197304066 | Wyłącznik nożny przelotowy, dwupozycyjny, dwutorowy, 2,5A 250V; CZARNY | 13.31 | WN | CZARNY |  |  |  | DZWONKI I WYŁĄCZNIKI |  |  |  | W-10063
845 |  | WN-2/2,5A SREBRNY | 5906197304318 | Wyłącznik nożny przelotowy, jednopozycyjny, zwierny, dwutorowy 250V 2,5A; SREBRNY | 13.31 | WN |  |  |  |  | DZWONKI I WYŁĄCZNIKI |  |  |  | W-10099
846 |  | WS-1P/2,5A BEZBARWNY | 5906197308163 | Wyłącznik suwakowy, przelotowy lub końcowy, 1-torowy, 2,5A/250V; bezbrarwny | 5.15 | WS |  |  |  |  | DZWONKI I WYŁĄCZNIKI |  |  |  | W-10097
847 | 65694 | WS-1P/2,5A BIAŁY | 5906197308248 | Wyłącznik suwakowy, przelotowy lub końcowy, 1-torowy, 2,5A/250V; biały | 5.15 | WS | BIAŁY |  |  |  | DZWONKI I WYŁĄCZNIKI |  |  |  | W-10026
848 | 68166 | WS-1P/2,5A BRĄZOWY | 5906197308101 | Wyłącznik suwakowy, przelotowy lub końcowy, 1-torowy, 2,5A/250V; brązowy | 5.15 | WS |  |  |  |  | DZWONKI I WYŁĄCZNIKI |  |  |  | W-10095
849 | 66622 | WS-1P/2,5A CZARNY | 5906197308279 | Wyłącznik suwakowy, przelotowy lub końcowy, 1-torowy, 2,5A/250V; czarny | 5.15 | WS | CZARNY |  |  |  | DZWONKI I WYŁĄCZNIKI |  |  |  | W-10029
850 |  | WS-1P/2,5A SREBRNY | 5906197308125 | Wyłącznik suwakowy, przelotowy lub końcowy, 1-torowy, 2,5A/250V; srebrny | 5.15 | WS |  |  |  |  | DZWONKI I WYŁĄCZNIKI |  |  |  | W-10094
851 |  | WS-1P/2,5A ZŁOTY | 5906197308149 | Wyłącznik suwakowy, przelotowy lub końcowy, 1-torowy, 2,5A/250V; złoty | 5.15 | WS |  |  |  |  | DZWONKI I WYŁĄCZNIKI |  |  |  | W-10096
852 |  | WS-2P/2,5A BEZBARWNY | 5906197308170 | Wyłącznik suwakowy, przelotowy, 2-torowy, 2,5A/250V; bezbarwny | 5.82 | WS |  |  |  |  | DZWONKI I WYŁĄCZNIKI |  |  |  | W-10103
853 | 65695 | WS-2P/2,5A BIAŁY | 5906197308255 | Wyłącznik suwakowy, przelotowy, 2-torowy, 2,5A/250V; biały | 5.82 | WS | BIAŁY |  |  |  | DZWONKI I WYŁĄCZNIKI |  |  |  | W-10027
854 |  | WS-2P/2,5A BRĄZOWY | 5906197309924 | Wyłącznik suwakowy, przelotowy, 2-torowy, 2,5A/250V; brązowy | 5.82 | WS |  |  |  |  | DZWONKI I WYŁĄCZNIKI |  |  |  | W-10025
855 |  | WS-2P/2,5A CZARNY | 5906197308286 | Wyłącznik suwakowy, przelotowy, 2-torowy, 2,5A/250V; czarny | 5.82 | WS | CZARNY |  |  |  | DZWONKI I WYŁĄCZNIKI |  |  |  | W-10028
856 |  | WS-2P/2,5A SREBRNY | 5906197308132 | Wyłącznik suwakowy, przelotowy, 2-torowy, 2,5A/250V; srebrny | 5.82 | WS |  |  |  |  | DZWONKI I WYŁĄCZNIKI |  |  |  | W-10101
857 |  | WS-2P/2,5A ZŁOTY | 5906197308156 | Wyłącznik suwakowy, przelotowy, 2-torowy, 2,5A/250V; złoty | 5.82 | WS |  |  |  |  | DZWONKI I WYŁĄCZNIKI |  |  |  | W-10102
858 |  | GN-44S CZARNO-CZERNE EXTREM | 5906197302192 | Gniazdo pojedyncze z klapką hermetyczne IP44 rozbieralne, EXTREM; CZARNO-CZARNE | 32.7 | GN-44S | CZARNY |  |  |  | EXTREM-WTYCZKI/GNIAZDA |  |  |  | W-01150
859 |  | GN-44S CZARNO-CZERWONY EXTREM | 5906197302178 | Gniazdo pojedyncze z klapką hermetyczne IP44 rozbieralne, EXTREM; CZARNO-CZERWONE | 32.7 | GN-44S | CZARNY |  |  |  | EXTREM-WTYCZKI/GNIAZDA |  |  |  | W-01148
860 |  | GN-44S SZARO-CZERWONY EXTREM | 5906197302161 | Gniazdo pojedyncze z klapką hermetyczne IP44 rozbieralne, EXTREM; SZARO-CZERWONE | 32.7 | GN-44S |  |  |  |  | EXTREM-WTYCZKI/GNIAZDA |  |  |  | W-01147
861 |  | GN-44S SZARO-NIEBIESKE EXTREM | 5906197302185 | Gniazdo pojedyncze z klapką hermetyczne IP44 rozbieralne, EXTREM; SZARO-NIEBIESKIE | 32.7 | GN-44S |  |  |  |  | EXTREM-WTYCZKI/GNIAZDA |  |  |  | W-01149
862 |  | GN-54 CZARNO-CZARNY EXTREM | 5902273405382 | Gniazdo pojedyncze 2p+Z; EXTREM z klapką; hermetyczne; IP 54 rozbieralne, czarno-czarne | 31.16 | GN-54 | CZARNY |  |  |  | EXTREM-WTYCZKI/GNIAZDA |  |  |  | W-97448
863 |  | GN-54 CZARNO-CZERWONY EXTREM | 5902273405399 | Gniazdo pojedyncze 2p+Z; EXTREM z klapką; hermetyczne; IP 54 rozbieralne, czarno- czerwone | 31.16 | GN-54 | CZARNY |  |  |  | EXTREM-WTYCZKI/GNIAZDA |  |  |  | W-97978
864 |  | GN-54 SZARO-CZERWONY EXTREM | 5902273405504 | Gniazdo pojedyncze 2p+Z; EXTREM z klapką; hermetyczne; IP 54 rozbieralne, szaro- czerwone | 31.16 | GN-54 |  |  |  |  | EXTREM-WTYCZKI/GNIAZDA |  |  |  | W-98001
865 |  | GN-54 SZARO-NIEBIESKI EXTREM | 5902273405405 | Gniazdo pojedyncze 2p+Z; EXTREM z klapką; hermetyczne; IP 54 rozbieralne, szaro-niebieskie | 31.16 | GN-54 |  |  |  |  | EXTREM-WTYCZKI/GNIAZDA |  |  |  | W-97979
866 |  | GN-X3/44S SZARO-NIEBIESKI EXTREM | 5906197302475 | Gniazdo trzykrotne z klapką hermetyczną; 3x2p+Z; IP44; EXTREM; SCHUKO; rozberialne; SZARO-NIEBIESKI | 96.41 | GN-X3/44S |  |  |  |  | EXTREM-WTYCZKI/GNIAZDA |  |  |  | W-01165
867 |  | GN-X3/54 CZARNO-CZARNY EXTREM | 5906197302369 | Gniazdo trzykrotne z klapką hermetyczną; 3x2p+Z; IP54; EXTREM; rozberialne; CZARNO-CZARNY | 91.88 | GN-X3/54 | CZARNY |  |  |  | EXTREM-WTYCZKI/GNIAZDA |  |  |  | W-01158
868 |  | GN-X3/54 CZARNO-CZERWONY EXTREM | 5906197302338 | Gniazdo trzykrotne z klapką hermetyczną; 3x2p+Z; IP54; EXTREM; rozberialne; CZARNO-CZERWONY | 91.88 | GN-X3/54 | CZARNY |  |  |  | EXTREM-WTYCZKI/GNIAZDA |  |  |  | W-01156
869 |  | GN-X3/54 SZARO-CZERWONY EXTREM | 5906197302307 | Gniazdo trzykrotne z klapką hermetyczną; 3x2p+Z; IP54; EXTREM; rozberialne; SZARO-CZERWONY | 91.88 | GN-X3/54 |  |  |  |  | EXTREM-WTYCZKI/GNIAZDA |  |  |  | W-01155
870 |  | GN-X3/54 SZARO-NIEBIESKI EXTREM | 5906197302352 | Gniazdo trzykrotne z klapką hermetyczną; 3x2p+Z; IP54; EXTREM; rozberialne; SZARO-NIEBIESKI | 91.88 | GN-X3/54 |  |  |  |  | EXTREM-WTYCZKI/GNIAZDA |  |  |  | W-01157
871 |  | R-X3/44S CZARNO-CZARNY EXTREM | 5906197302437 | Rozgałęźnik trzykrotny z klapką hermetyczną; 3x2p+Z; IP44; EXTREM; SCHUKO; rozberialne; CZARNO-CZARNY | 99.93 | R-X3/44S | CZARNY |  |  |  | EXTREM-WTYCZKI/GNIAZDA |  |  |  | W-01162
872 |  | R-X3/44S CZARNO-CZERWONY EXTREM | 5906197302390 | Rozgałęźnik trzykrotny z klapką hermetyczną; 3x2p+Z; IP44; EXTREM; SCHUKO; rozberialne; CZARNO-CZEROWNY | 99.93 | R-X3/44S | CZARNY |  |  |  | EXTREM-WTYCZKI/GNIAZDA |  |  |  | W-01160
873 |  | R-X3/44S SZARO-CZERWONY EXTREM | 5906197302383 | Rozgałęźnik trzykrotny z klapką hermetyczną; 3x2p+Z; IP44; EXTREM; SCHUKO; rozberialne; SZARO-CZERWONY | 99.93 | R-X3/44S |  |  |  |  | EXTREM-WTYCZKI/GNIAZDA |  |  |  | W-01159
874 |  | R-X3/44S SZARO-NIEBIESKI EXTREM | 5906197302406 | Rozgałęźnik trzykrotny z klapką hermetyczną; 3x2p+Z; IP44; EXTREM; SCHUKO; rozberialne; SZARO-NIEBIESKI | 99.93 | R-X3/44S |  |  |  |  | EXTREM-WTYCZKI/GNIAZDA |  |  |  | W-01161
875 |  | R-X3/54 CZARNO-CZARNY EXTREM | 5906197302291 | Rozgałęźnik trzykrotny z klapką hermetyczną; 3x2p+Z; IP54; EXTREM; rozberialne; CZARNO-CZARNY | 90.65 | R-X3/54 | CZARNY |  |  |  | EXTREM-WTYCZKI/GNIAZDA |  |  |  | W-01154
876 |  | R-X3/54 CZARNO-CZERWONY EXTREM | 5906197302253 | Rozgałęźnik trzykrotny z klapką hermetyczną; 3x2p+Z; IP54; EXTREM; rozberialne; CZARNO-CZERWONY | 90.65 | R-X3/54 | CZARNY |  |  |  | EXTREM-WTYCZKI/GNIAZDA |  |  |  | W-01152
877 |  | R-X3/54 SZARO-CZERWONY EXTREM | 5906197302208 | Rozgałęźnik trzykrotny z klapką hermetyczną; 3x2p+Z; IP54; EXTREM; rozberialne; SZARO-CZERWONY | 90.65 | R-X3/54 |  |  |  |  | EXTREM-WTYCZKI/GNIAZDA |  |  |  | W-01151
878 |  | R-X3/54 SZARO-NIEBIESKI EXTREM | 5906197302260 | Rozgałęźnik trzykrotny z klapką hermetyczną; 3x2p+Z; IP54; EXTREM; rozberialne; SZARO-NIEBIESKI | 90.65 | R-X3/54 |  |  |  |  | EXTREM-WTYCZKI/GNIAZDA |  |  |  | W-01153
879 |  | WT-54 CZARNO-CZARNY EXTREM | 5902273405412 | Wtyczka rozbieralna prosta Uni Schuko EXTREM 2p+Z, 16A; IP 54; czarny | 25.02 | WT-54 | CZARNY |  |  |  | EXTREM-WTYCZKI/GNIAZDA |  |  |  | W-97446
880 |  | WT-54 CZARNO-CZERWONY EXTREM | 5902273405429 | Wtyczka rozbieralna prosta Uni Schuko EXTREM 2p+Z, 16A; IP 54; czarno-czrwony | 25.02 | WT-54 | CZARNY |  |  |  | EXTREM-WTYCZKI/GNIAZDA |  |  |  | W-97977
881 |  | WT-54 SZARO-CZERWONY EXTREM | 5902273405511 | Wtyczka rozbieralna prosta Uni Schuko EXTREM 2p+Z, 16A; IP 54; szaro-czerwony | 25.02 | WT-54 |  |  |  |  | EXTREM-WTYCZKI/GNIAZDA |  |  |  | W-98000
882 |  | WT-54 SZARO-NIEBIESKI EXTREM | 5902273405436 | Wtyczka rozbieralna prosta Uni Schuko EXTREM 2p+Z, 16A; IP 54; szaro-niebieski | 25.02 | WT-54 |  |  |  |  | EXTREM-WTYCZKI/GNIAZDA |  |  |  | W-97976
883 |  | ZWG-44S CZARNO-CZARNY EXTREM SCHUCO | 5902273409687 | Zestaw przyłączeniowy EXTREM wtyczka WT-54 + gniazdo GN-44, SCHUKO; IP44; czarny | 53.81 | ZWG-44S | CZARNY |  |  |  | EXTREM-WTYCZKI/GNIAZDA |  |  |  | W-98861
884 |  | ZWG-44S CZARNO-CZERWONY EXTREM SCHU | 5902273409663 | Zestaw przyłączeniowy EXTREM wtyczka WT-54 + gniazdo GN-44, SCHUKO; IP44; czarno-czerwony | 53.81 | ZWG-44S | CZARNY |  |  |  | EXTREM-WTYCZKI/GNIAZDA |  |  |  | W-98862
885 |  | ZWG-44S SZARO-CZERWONY EXTREM SCHUC | 5902273409656 | Zestaw przyłączeniowy EXTREM wtyczka WT-54 + gniazdo GN-44, SCHUKO; IP44; szaro-czerwony | 53.81 | ZWG-44S |  |  |  |  | EXTREM-WTYCZKI/GNIAZDA |  |  |  | W-98863
886 |  | ZWG-44S SZARO-NIEBIESKI EXTREM SCHU | 5902273409670 | Zestaw przyłączeniowy EXTREM wtyczka WT-54 + gniazdo GN-44, SCHUKO; IP44; szaro-niebieski | 53.81 | ZWG-44S |  |  |  |  | EXTREM-WTYCZKI/GNIAZDA |  |  |  | W-98864
887 |  | ZWG-54 CZARNO-CZARNY EXTREM | 5902273405450 | Zestaw przyłączeniowy EXTREM wtyczka WT-54 + gniazdo GN-54, IP54; czarny | 52.29 | ZWG-54 | CZARNY |  |  |  | EXTREM-WTYCZKI/GNIAZDA |  |  |  | W-98003
888 |  | ZWG-54 CZARNO-CZERWONY EXTREM | 5902273405467 | Zestaw przyłączeniowy EXTREM wtyczka WT-54 + gniazdo GN-54, IP54; czarno-czerwony | 52.29 | ZWG-54 | CZARNY |  |  |  | EXTREM-WTYCZKI/GNIAZDA |  |  |  | W-98004
889 |  | ZWG-54 SZARO-CZERWONY EXTREM | 5902273405474 | Zestaw przyłączeniowy EXTREM wtyczka WT-54 + gniazdo GN-54, IP54; szaro-czerwony | 52.29 | ZWG-54 |  |  |  |  | EXTREM-WTYCZKI/GNIAZDA |  |  |  | W-98005
890 |  | ZWG-54 SZARO-NIEBIESKI EXTREM | 5902273405481 | Zestaw przyłączeniowy EXTREM wtyczka WT-54 + gniazdo GN-54, IP54; szaro-niebieski | 52.29 | ZWG-54 |  |  |  |  | EXTREM-WTYCZKI/GNIAZDA |  |  |  | W-98006
891 |  | GN-11 BIAŁY | 5906197305001 | Gniazdo płaskie 2,5A, 250V rozbieralne; biały | 5.31 | GN | BIAŁY |  |  |  | GNIAZDA DO PRZEDŁUŻACZY |  |  |  | W-10141
892 |  | GN-11 CZARNY | 5906197305209 | Gniazdo płaskie 2,5A, 250V rozbieralne; czarny | 5.31 | GN | CZARNY |  |  |  | GNIAZDA DO PRZEDŁUŻACZY |  |  |  | W-10142
893 |  | GN-X3/44S CZARNO-CZARNY EXTREM | 5906197302499 | Gniazdo trzykrotne z klapką hermetyczną; 3x2p+Z; IP44; EXTREM; SCHUKO; rozberialne; CZARNO-CZARNY | 98.28 | GN-X3/44S | CZARNY |  |  |  | GNIAZDA DO PRZEDŁUŻACZY |  |  |  | W-01166
894 |  | GN-X3/44S CZARNO-CZERWONY EXTREM | 5906197302468 | Gniazdo trzykrotne z klapką hermetyczną; 3x2p+Z; IP44; EXTREM; SCHUKO; rozberialne; CZARNO-CZEROWNY | 98.28 | GN-X3/44S | CZARNY |  |  |  | GNIAZDA DO PRZEDŁUŻACZY |  |  |  | W-01164
895 |  | GN-X3/44S SZARO-CZERWONY EXTREM | 5906197302451 | Gniazdo trzykrotne z klapką hermetyczną; 3x2p+Z; IP44; EXTREM; SCHUKO; rozberialne; SZARO-CZERWONY | 98.28 | GN-X3/44S |  |  |  |  | GNIAZDA DO PRZEDŁUŻACZY |  |  |  | W-01163
896 | 66409 | LZ-12X10 POMARAŃCZOWY | 5906197309740 | Listwa zaciskowa 10mm2 ,12-torowa 250V termoplastyczna; pomarańczowy | 7.1 | LZ | POMARAŃCZOWY |  |  |  | LISTWY ZACISKOWE |  |  |  | W-97748
897 |  | LZ-12X10 POMARAŃCZOWY + ZAWIESZKA | 5902273419532 | Listwa zaciskowa 10mm2 ,12-torowa 250V termoplastyczna | 7.69 | LZ | POMARAŃCZOWY |  |  |  | LISTWY ZACISKOWE |  |  |  | W-99381
898 |  | LZ-12X16 POMARAŃCZOWY | 5906197309757 | Listwa zaciskowa 16mm2 ,12-torowa 250V termoplastyczna; pomarańczowy | 8.86 | LZ | POMARAŃCZOWY |  |  |  | LISTWY ZACISKOWE |  |  |  | W-97749
899 |  | LZ-12X16 POMARAŃCZOWY + ZAWIESZKA | 5902273419426 | Listwa zaciskowa 16mm2 ,12-torowa 250V termoplastyczna | 9.56 | LZ | POMARAŃCZOWY |  |  |  | LISTWY ZACISKOWE |  |  |  | W-99382
900 | 65656 | LZ-12X2,5 POMARAŃCZOWY | 5906197309719 | Listwa zaciskowa 2,5mm2 ,12-torowa 250V termoplastyczna; pomarańczowy | 4.04 | LZ | POMARAŃCZOWY |  |  |  | LISTWY ZACISKOWE |  |  |  | W-97750
901 |  | LZ-12X2,5 POMARAŃCZOWY + ZAWIESZKA | 5902273419419 | Listwa zaciskowa 2,5mm2 ,12-torowa 250V termoplastyczna | 4.54 | LZ | POMARAŃCZOWY |  |  |  | LISTWY ZACISKOWE |  |  |  | W-99383
902 | 65657 | LZ-12X4 POMARAŃCZOWY | 5906197309726 | Listwa zaciskowa 4mm2 ,12-torowa 250V termoplastyczna; pomarańczowy | 4.4 | LZ | POMARAŃCZOWY |  |  |  | LISTWY ZACISKOWE |  |  |  | W-97751
903 |  | LZ-12X4 POMARAŃCZOWY + ZAWIESZKI | 5902273429197 | Listwa zaciskowa 4mm2 ,12-torowa 250V termoplastyczna | 4.87 | LZ | POMARAŃCZOWY |  |  |  | LISTWY ZACISKOWE |  |  |  | W-99384
904 | 65658 | LZ-12X6 POMARAŃCZOWY | 5906197309733 | Listwa zaciskowa 6mm2 ,12-torowa 250V termoplastyczna; pomarańczowy | 5.63 | LZ | POMARAŃCZOWY |  |  |  | LISTWY ZACISKOWE |  |  |  | W-97752
905 |  | LZ-12X6 POMARAŃCZOWY + ZAWIESZKA | 5902273419501 | Listwa zaciskowa 6mm2 ,12-torowa 250V termoplastyczna | 6.16 | LZ | POMARAŃCZOWY |  |  |  | LISTWY ZACISKOWE |  |  |  | W-99385
906 | 66602 | OW-1 BEZBARWNY | 5906197307968 | Osłonka pod wyłącznik podtynkowy; BEZBARWNY | 2.79 | OW |  |  |  |  | OSŁONKI POD WYŁĄCZNIK |  |  |  | W-90645
907 |  | OW-1 BEŻOWY | 5906197308453 | Osłonka pod wyłącznik podtynkowy; BEŻOWY | 2.71 | OW |  |  |  |  | OSŁONKI POD WYŁĄCZNIK |  |  |  | W-90647
908 | 66369 | OW-1 BIAŁY | 5906197307975 | Osłonka pod wyłącznik podtynkowy; BIAŁY | 2.71 | OW | BIAŁY |  |  |  | OSŁONKI POD WYŁĄCZNIK |  |  |  | W-90646
909 |  | OW-1 BRĄZOWY | 5906197308897 | Osłonka pod wyłącznik podtynkowy; BRĄZOWY | 2.71 | OW |  |  |  |  | OSŁONKI POD WYŁĄCZNIK |  |  |  | W-90648
910 |  | OW-1 CZARNY | 5906197308910 | Osłonka pod wyłącznik podtynkowy; CZARNY | 2.71 | OW | CZARNY |  |  |  | OSŁONKI POD WYŁĄCZNIK |  |  |  | W-90650
911 |  | OW-1 GRAFIT | 5902273400004 | Osłonka pod wyłącznik podtynkowy; GRAFIT | 5.68 | OW |  |  |  |  | OSŁONKI POD WYŁĄCZNIK |  |  |  | W-90656
912 |  | OW-1 PIASKOWY | 5902273400028 | Osłonka pod wyłącznik podtynkowy; PIASKOWY | 5.68 | OW |  |  |  |  | OSŁONKI POD WYŁĄCZNIK |  |  |  | W-90657
913 |  | OW-1 SREBRNY | 5902273400035 | Osłonka pod wyłącznik podtynkowy; SREBRNY | 5.68 | OW |  |  |  |  | OSŁONKI POD WYŁĄCZNIK |  |  |  | W-90654
914 |  | OW-1 ZŁOTY | 5902273400042 | Osłonka pod wyłącznik podtynkowy; ZŁOTY | 5.68 | OW |  |  |  |  | OSŁONKI POD WYŁĄCZNIK |  |  |  | W-90653
915 | 65687 | ZG-1 BIAŁY | 5906197307708 | Zaślepka gniazda; biały | 7.96 | ZG | BIAŁY |  |  |  | OSŁONKI POD WYŁĄCZNIK |  |  |  | W-10151
916 | 65644 | U-16 BIAŁY | 5906197307012 | Uchwyt otwarty 16 | 1.83 | U | BIAŁY |  |  |  | OSPRZĘT DO RUR |  |  |  | T-10890
917 | 65637 | U-18 BIAŁY | 5906197307111 | Uchwyt otwarty 18 | 1.8 | U | BIAŁY |  |  |  | OSPRZĘT DO RUR |  |  |  | T-02200
918 | 65641 | U-20 BIAŁY | 5906197307210 | Uchwyt otwarty 20 | 2.12 | U | BIAŁY |  |  |  | OSPRZĘT DO RUR |  |  |  | T-02201
919 | 65643 | U-22 BIAŁY | 5906197307319 | Uchwyt otwarty 22 | 2.12 | U | BIAŁY |  |  |  | OSPRZĘT DO RUR |  |  |  | T-02202
920 | 65645 | U-28 BIAŁY | 5906197307418 | Uchwyt otwarty 28 | 2.38 | U | BIAŁY |  |  |  | OSPRZĘT DO RUR |  |  |  | T-02203
921 | 68031 | UZ-16 BIAŁY | 5906197306848 | Uchwyt zamknięty 16 | 2.22 | UZ | BIAŁY |  |  |  | OSPRZĘT DO RUR |  |  |  | T-11267
922 | 68032 | UZ-18 BIAŁY | 5906197306855 | Uchwyt zamknięty 18 | 2.47 | UZ | BIAŁY |  |  |  | OSPRZĘT DO RUR |  |  |  | T-11273
923 | 68267 | UZ-20 BIAŁY | 5906197306862 | Uchwyt zamknięty 20 | 2.51 | UZ | BIAŁY |  |  |  | OSPRZĘT DO RUR |  |  |  | T-11274
924 | 77088 | UZ-22 BIAŁY | 5906197306879 | Uchwyt zamknięty 22 | 2.7 | UZ | BIAŁY |  |  |  | OSPRZĘT DO RUR |  |  |  | T-11275
925 | 66451 | UZ-28 BIAŁY | 5906197306886 | Uchwyt zamknięty 28 | 2.73 | UZ | BIAŁY |  |  |  | OSPRZĘT DO RUR |  |  |  | T-11276
926 | 65634 | Z-16 BIAŁY | 5906197306015 | Złączka PCV 16 | 1.04 | Z | BIAŁY |  |  |  | OSPRZĘT DO RUR |  |  |  | W-10248
927 | 65633 | Z-18 BIAŁY | 5906197306114 | Złączka PCV 18 | 0.99 | Z | BIAŁY |  |  |  | OSPRZĘT DO RUR |  |  |  | W-10249
928 |  | Z-20 BIAŁY | 5906197306213 | Złączka PCV 20 | 1.11 | Z | BIAŁY |  |  |  | OSPRZĘT DO RUR |  |  |  | W-10250
929 | 65659 | Z-22 BIAŁY | 5906197306312 | Złączka PCV 22 | 1.24 | Z | BIAŁY |  |  |  | OSPRZĘT DO RUR |  |  |  | W-10251
930 |  | Z-28 BIAŁY | 5906197306411 | Złączka PCV 28 | 1.51 | Z | BIAŁY |  |  |  | OSPRZĘT DO RUR |  |  |  | W-10252
931 | 65662 | ZO-4/10 | 5906197303212 | Płytka odgałęźna 4-torowa, 10 mm2; czarny | 6.65 | ZO | CZARNY |  |  |  | PŁYTKI ODGAŁĘŹNE |  |  |  | W-10175
932 | 65665 | ZO-4/16 | 5906197303328 | Płytka odgałęźna 4-torowa, 16 mm2; czarny | 11.41 | ZO | CZARNY |  |  |  | PŁYTKI ODGAŁĘŹNE |  |  |  | W-10176
933 | 65666 | ZO-4/35B | 5906197303441 | Płytka odgałęźna 4-torowa, 35 mm2, B; czarny | 30.27 | ZO | CZARNY |  |  |  | PŁYTKI ODGAŁĘŹNE |  |  |  | W-10183
934 | 65660 | ZO-4/4 | 5906197303014 | Płytka odgałęźna 4-torowa, 4 mm2; czarny | 4.1 | ZO | CZARNY |  |  |  | PŁYTKI ODGAŁĘŹNE |  |  |  | W-10174
935 | 65663 | ZO-5/10 | 5906197303311 | Płytka odgałęźna 5-torowa, 10 mm2; czarny | 7.59 | ZO | CZARNY |  |  |  | PŁYTKI ODGAŁĘŹNE |  |  |  | W-10178
936 | 65664 | ZO-5/16 | 5906197303335 | Płytka odgałęźna 5-torowa, 16 mm2; czarny | 14.34 | ZO | CZARNY |  |  |  | PŁYTKI ODGAŁĘŹNE |  |  |  | W-10179
937 |  | ZO-5/2,5 | 5902273400356 | Płytka odgałęźna 5-torowa 2,5 mm2; czarny | 4.64 | ZO | CZARNY |  |  |  | PŁYTKI ODGAŁĘŹNE |  |  |  | W-96941
938 |  | ZO-5/35 | 5906197303359 | Płytka odgałęźna 5-torowa, 35 mm2; czarny | 34.42 | ZO | CZARNY |  |  |  | PŁYTKI ODGAŁĘŹNE |  |  |  | W-10180
939 |  | ZO-5/35B | 5906197303458 | Płytka odgałęźna 5-torowa, 35 mm2, B; czarny | 34.42 | ZO | CZARNY |  |  |  | PŁYTKI ODGAŁĘŹNE |  |  |  | W-10182
940 | 65661 | ZO-5/4 | 5906197303113 | Płytka odgałęźna 5-torowa, 4 mm2; czarny | 5.06 | ZO | CZARNY |  |  |  | PŁYTKI ODGAŁĘŹNE |  |  |  | W-10181
941 | 65680 | PK-60 | 5906197300082 | Puszka końcowa jednokrotna 60x45 p/t; pomarańczowy | 1.07 | PK |  |  |  |  | PUSZKI INSTALACYJNE |  |  |  | W-10173
942 |  | PK-60 BEZ KODU | 5902273419709 | Puszka końcowa 60x45 podtynkowa | 1 | PK |  |  |  |  | PUSZKI INSTALACYJNE |  |  |  | W-97226
943 | 76651 | PK-60/60 | 5906197308521 | Puszka końcowa jednokrotna 60x60 p/t; głęboka; pomarańczowy | 1.27 | PK |  |  |  |  | PUSZKI INSTALACYJNE |  |  |  | W-96793
944 |  | PK-60/60 BEZ KODU | 5902273419488 | Puszka końcowa 60x60 podtykowa głęboka | 1.19 | PK |  |  |  |  | PUSZKI INSTALACYJNE |  |  |  | W-97228
945 | 65692 | PK-60/60G | 5906197308699 | Puszka końcowa jednokrotna 60x60 p/t; głęboka; do płyt gipsowych; pomarańczowy | 3.43 | PK |  |  |  |  | PUSZKI INSTALACYJNE |  |  |  | W-96794
946 |  | PK-60/60G BEZ KODU | 5902273419907 | Puszka końcowa 60x60 do płyt gipsowych | 3.23 | PK |  |  |  |  | PUSZKI INSTALACYJNE |  |  |  | W-97225
947 | 79654 | PK-60/60Ł | 5906197306145 | Puszka końcowa jednokrotna 60x60 p/t, głęboka; szeregowa; pomarańczowy | 1.37 | PK |  |  |  |  | PUSZKI INSTALACYJNE |  |  |  | W-96723
948 |  | PK-60/60Ł BEZ KODU | 5902273419914 | Puszka końcowa O 60x60 podtynkowa,szeregowa | 1.28 | PK |  |  |  |  | PUSZKI INSTALACYJNE |  |  |  | W-97232
949 | 79560 | PK-60/60ŁG | 5906197306244 | Puszka końcowa jednokrotna 60x60 p/t, głęboka; szeregowa, do płyt gipsowych; pomarańczowy | 3.78 | PK |  |  |  |  | PUSZKI INSTALACYJNE |  |  |  | W-96725
950 |  | PK-60/60ŁM | 5906197306190 | Puszka końcowa jednokrotna 60x60 p/t, głęboka; szeregowa z wkrętami; pomarańczowy | 1.67 | PK |  |  |  |  | PUSZKI INSTALACYJNE |  |  |  | W-96724
951 |  | PK-60/60ŁM BEZ KODU | 5902273419921 | Puszka końcowa O 60x60 podtynkowa, szeregowa z wkrętami montażowymi | 1.53 | PK |  |  |  |  | PUSZKI INSTALACYJNE |  |  |  | W-97233
952 | 65691 | PK-60/60M | 5906197308804 | Puszka końcowa jednokrotna 60x60 p/t, głęboka; pomarańczowy | 1.48 | PK |  |  |  |  | PUSZKI INSTALACYJNE |  |  |  | W-96795
953 |  | PK-60/60M BEZ KODU | 5902273419938 | Puszka końcowa 60x60 podtynkowa głęboka | 1.4 | PK |  |  |  |  | PUSZKI INSTALACYJNE |  |  |  | W-97229
954 | 76645 | PK-60F | 5906197300143 | Puszka końcowa jednokrotna 60x40 p/t; pomarańczowy | 0.9 | PK |  |  |  |  | PUSZKI INSTALACYJNE |  |  |  | W-10152
955 |  | PK-60F BEZ KODU | 5902273419549 | Puszka końcowa 60x40 podtynkowa | 0.77 | PK |  |  |  |  | PUSZKI INSTALACYJNE |  |  |  | W-97234
956 | 65682 | PK-60G | 5906197300167 | Puszka końcowa jednokrotna 60x40 p/t; pomarańczowy | 3.14 | PK |  |  |  |  | PUSZKI INSTALACYJNE |  |  |  | W-10153
957 |  | PK-60G BEZ KODU | 5902273419440 | Puszka końcowa 60x40 podtynkowa | 3.04 | PK |  |  |  |  | PUSZKI INSTALACYJNE |  |  |  | W-97224
958 | 83238 | PK-60Ł | 5906197305995 | Puszka końcowa jednokrotna 60x45 p/t, szeregowa; pomarańczowy | 1.09 | PK |  |  |  |  | PUSZKI INSTALACYJNE |  |  |  | W-96720
959 |  | PK-60Ł BEZ KODU | 5902273419891 | Puszka końcowa O 60x45 podtynkowa,szeregowa | 1.05 | PK |  |  |  |  | PUSZKI INSTALACYJNE |  |  |  | W-97230
960 | 73461 | PK-60ŁG | 5906197306091 | Puszka końcowa jednokrotna 60x45 p/t, szeregowa, do płyt gipsowych; pomarańczowy | 3.56 | PK |  |  |  |  | PUSZKI INSTALACYJNE |  |  |  | W-96722
961 | 72631 | PK-60ŁM | 5906197306046 | Puszka końcowa jednokrotna 60x45 p/t, szeregowa z wkrętami montażowymi; pomarańczowy | 1.46 | PK |  |  |  |  | PUSZKI INSTALACYJNE |  |  |  | W-96721
962 |  | PK-60ŁM BEZ KODU | 5902273419525 | Puszka końcowa O 60x45 podtynkowa, szeregowa z wkrętami montażowymi | 1.38 | PK |  |  |  |  | PUSZKI INSTALACYJNE |  |  |  | W-97231
963 | 65681 | PK-60M | 5906197300136 | Puszka końcowa jednokrotna 60x45 p/t, montażowa; pomarańczowy | 1.41 | PK |  |  |  |  | PUSZKI INSTALACYJNE |  |  |  | W-10154
964 |  | PK-60M BEZ KODU | 5902273419464 | Puszka końcowa 60x45 podtynkowa, montażowa | 1.33 | PK |  |  |  |  | PUSZKI INSTALACYJNE |  |  |  | W-97227
965 | 65683 | PO-70G | 5906197300105 | Puszka odgałęźna, 70x44 do ścian gipsowych; biała | 3.71 | PO |  |  |  |  | PUSZKI INSTALACYJNE |  |  |  | T-02213
966 | 65684 | PO-80 | 5906197300266 | Puszka odgałęźna, 80x44 podtynkowa; biała | 4 | PO |  |  |  |  | PUSZKI INSTALACYJNE |  |  |  | T-02214
967 |  | PO-80G | 5906197300112 | Puszka odgałęźna, 80x44 do ścia gipsowych; biała | 5.19 | PO |  |  |  |  | PUSZKI INSTALACYJNE |  |  |  | T-02215
968 | 65688 | ZP-60 | 5906197303915 | Zaślepka puszki 60 do zabezpieczenia puszki podczas tynkowania | 0.66 | ZP |  |  |  |  | PUSZKI INSTALACYJNE |  |  |  | W-10172
969 | 75815 | R-12WS | 5906197301966 | Rozgałęźnik potrójny z wyłącznikiem, 1X2P+Z, 2X 2P - płaskie; BIAŁY | 18.59 | R |  |  |  |  | ROZGAŁĘŹNIKI |  |  |  | W-01143
970 | 75816 | R-12WS-B | 5906197301751 | Rozgałęźnik potrójny z wyłącznikiem, bis; 1X2P+Z, 2X 2P - płaskie; BIAŁY | 18.59 | R |  |  |  |  | ROZGAŁĘŹNIKI |  |  |  | W-01138
971 | 75882 | R-1USB | 5906197302154 | Rozgałęźnik z uziemieniem ; 1p+Z, 2xUSB 2.1A; BIAŁY | 66.89 | R |  |  |  |  | ROZGAŁĘŹNIKI |  |  |  | W-01146
972 | 75788 | R-1WS | 5906197302130 | Rozgałęźnik z wyłącznikiem i uziemieniem; ; BIAŁY | 14.85 | R |  |  |  |  | ROZGAŁĘŹNIKI |  |  |  | W-01145
973 | 75743 | R-270P IP44 POMARAŃCZOWY | 5902273405092 | Rozgałęźnik podwójny 2x2P+Z, 16A, 250V ; IP 44; pomarańczowy | 22.49 | R |  |  |  |  | ROZGAŁĘŹNIKI |  |  |  | W-97745
974 | 83136 | R-270WS | 5906197302031 | Rozgałęźnik podwójny z wyłącznikiem, 2x2P+Z, 16A, 230V; biały | 16.66 | R |  |  |  |  | ROZGAŁĘŹNIKI |  |  |  | W-01144
975 |  | R-31 BIAŁY | 5902273413127 | Rozgałęźnik 3 gn okrągłe z bolcem | 13.01 | R | BIAŁY |  |  |  | ROZGAŁĘŹNIKI |  |  |  | W-99300
976 |  | R-36P BIAŁY | 5902273401148 | Rozgałęźnik potrójny 3x2P+Z, 16A, 250V; biały | 20.65 | R | BIAŁY |  |  |  | ROZGAŁĘŹNIKI |  |  |  | W-97740
977 | 66597 | R-4 BIAŁY | 5902273405115 | Rozgałęźnik czterokrotny 4x2P/II; biały | 8.09 | R | BIAŁY |  |  |  | ROZGAŁĘŹNIKI |  |  |  | W-97744
978 |  | R-40 BIAŁY | 5902694002702 | Rozgałęźnik czterokrotny 4 gn okrągłe; biały | 22.3 | R | BIAŁY |  |  |  | ROZGAŁĘŹNIKI |  |  |  | T-10831
979 |  | R-41 BIAŁY | 5902694002702 | Rozgałęźnik czterokrotny 4 gn okrągłe z bolcem; biały | 22.3 | R | BIAŁY |  |  |  | ROZGAŁĘŹNIKI |  |  |  | T-10832
980 |  | WT-1/2,5A BIAŁY | 5902273414506 | Wtyczka rozbieralna płaska; 2,5A/250V, II kl.izol.; BIAŁY | 3 | WT | BIAŁY |  |  |  | WTYCZKI |  |  |  | W-99524
981 |  | WT-1/2,5A CZARNY | 5902273414513 | Wtyczka rozbieralna płaska; 2,5A/250V, II kl.izol.; CZARNY | 3 | WT | CZARNY |  |  |  | WTYCZKI |  |  |  | W-99525
982 | 66508 | WT-10 BIAŁY | 5906197305179 | Wtyczka rozbieralna, kątowa "MINI", 2p 16A, 250V; WT-10 BIAŁY | 6.22 | WT | BIAŁY |  |  |  | WTYCZKI |  |  |  | W-10129
983 | 69494 | WT-10 CZARNY | 5906197305384 | Wtyczka rozbieralna, kątowa "MINI", 2p 16A, 250V; WT-10 CZARNY | 6.22 | WT | CZARNY |  |  |  | WTYCZKI |  |  |  | W-10135
984 | 73567 | WT-11P BIAŁY | 5902273404170 | Wtyczka rozbieralna, kątowa płaska; WT-11P BIAŁY | 7.23 | WT | BIAŁY |  |  |  | WTYCZKI |  |  |  | W-97649
985 | 66503 | WT-15 BIAŁY | 5906197305186 | Wtyczka rozbieralna, kątowa "MINI", 2p+Z, 16A, 250V; WT-15 BIAŁY | 6.66 | WT | BIAŁY |  |  |  | WTYCZKI |  |  |  | W-10128
986 |  | WT-15 CZARNY | 5906197305391 | Wtyczka rozbieralna, kątowa "MINI", 2p+Z, 16A, 250V; WT-15 CZARNY | 6.66 | WT | CZARNY |  |  |  | WTYCZKI |  |  |  | W-10137
987 | 65668 | WT-16 BIAŁY | 5906197305025 | Wtyczka rozbieralna, kątowa, 2p+Z, 16A, 250V; WT-16 BIAŁY | 5.54 | WT | BIAŁY |  |  |  | WTYCZKI |  |  |  | W-10104
988 | 65669 | WT-16 CZARNY | 5906197305155 | Wtyczka rozbieralna, kątowa, 2p+Z, 16A, 250V; WT-16 CZARNY | 5.54 | WT | CZARNY |  |  |  | WTYCZKI |  |  |  | W-10113
989 | 74488 | WT-16B BIAŁA | 5902273406051 | Wtyczka rozbieralna, kątowa 2p; 16A ; 230V ; kl. II; WT-16B BIAŁA | 5.26 | WT | BIAŁY |  |  |  | WTYCZKI |  |  |  | W-98133
990 |  | WT-16B CZARNA | 5902273406068 | Wtyczka rozbieralna, kątowa 2p; 16A ; 230V ; kl. II; WT-16B CZARNA | 5.26 | WT | CZARNY |  |  |  | WTYCZKI |  |  |  | W-98134
991 | 82695 | WT-16G BIAŁY | 5902273403067 | Wtyczka rozbieralna, z gniazdem 2p+Z, 16A, ~250V; WT-16G BIAŁY | 9.63 | WT | BIAŁY |  |  |  | WTYCZKI |  |  |  | W-97407
992 | 65673 | WT-16S BIAŁY | 5906197305124 | Wtyczka rozbieralna, kątowa podświetlana, 2p+Z, 16A, 250V; WT-16S BIAŁY | 14.25 | WT | BIAŁY |  |  |  | WTYCZKI |  |  |  | W-10140
993 |  | WT-16S CZARNY | 5906197305537 | Wtyczka rozbieralna, kątowa podświetlana, 2p+Z, 16A, 250V; WT-16S CZARNY | 14.25 | WT | CZARNY |  |  |  | WTYCZKI |  |  |  | W-10800
994 | 65670 | WT-16U BIAŁY | 5906197305032 | Wtyczka rozbieralna, kątowa Uni-SCHUKO, 2p+Z; 16A, 250V; WT-16U BIAŁY | 5.73 | WT | BIAŁY |  |  |  | WTYCZKI |  |  |  | W-10105
995 | 65671 | WT-16U CZARNY | 5906197305230 | Wtyczka rozbieralna, kątowa Uni-SCHUKO, 2p+Z; 16A, 250V; WT-16U CZARNY | 5.73 | WT | CZARNY |  |  |  | WTYCZKI |  |  |  | W-10109
996 |  | WT-16U/G-K BIAŁY | 5902273429111 | Wtyczka rozbieralna, kątowa z gniazdem i klapką rozberalna Uni-Schuko 2p+Z; WT-16U/G-K BIAŁY | 18.32 | WT-16U/G-K | BIAŁY |  |  |  | WTYCZKI |  |  |  | T-99799
997 | 82696 | WT-16U/ŁK BIAŁY | 5902273428800 | Wtyczka rozbieralna, kątowa z wyłącznikiem, Uni-Schuko 2p+Z ; WT-16U/ŁK BIAŁY | 20.27 | WT | BIAŁY |  |  |  | WTYCZKI |  |  |  | T-99801
998 | 82727 | WT-16U/ŁK CZARNY | 5902273428817 | Wtyczka rozbieralna, kątowa z wyłącznikiem, Uni-Schuko 2p+Z; WT-16U/ŁK CZARNY | 20.27 | WT | CZARNY |  |  |  | WTYCZKI |  |  |  | T-99802
999 | 65672 | WT-16U/S BIAŁY | 5906197305131 | Wtyczka rozbieralna, kątowa, podświetlana, Uni-SCHUKO, 2p+Z; 16A, 250V; WT-16U/S BIAŁY | 13.51 | WT | BIAŁY |  |  |  | WTYCZKI |  |  |  | W-10138
1000 |  | WT-16U/S CZARNY | 5906197305216 | Wtyczka rozbieralna, kątowa, podświetlana, Uni-SCHUKO, 2p+Z; 16A, 250V; WT-16U/S CZARNY | 13.51 | WT | CZARNY |  |  |  | WTYCZKI |  |  |  | W-10801
1001 |  | WT-16U/S-V NIEBIESKI | 5906197305261 | Wtyczka rozbieralna, kątowa podświetlana Uni-SCHUKO "VIP" 2p+Z; 16A, ~250V; WT-16U/S-V NIEBIESKI | 16.33 | WT-16U/S-V |  |  |  |  | WTYCZKI |  |  |  | W-10139
1002 | 78055 | WT-16U/Z BIAŁY | 5906197304998 | Wtyczka rozbieralna, kątowa Uni-SCHUKO, 2p+Z, 16A, 250V z uchem; WT-16U/Z BIAŁY | 7.38 | WT | BIAŁY |  |  |  | WTYCZKI |  |  |  | W-10133
1003 |  | WT-16U/Z CZARNY | 5906197304950 | Wtyczka rozbieralna, kątowa Uni-SCHUKO, 2p+Z, 16A, 250V z uchem; WT-16U/Z CZARNY | 7.38 | WT | CZARNY |  |  |  | WTYCZKI |  |  |  | W-10803
1004 | 73566 | WT-16UP BIAŁY | 5902273403869 | Wtyczka rozbieralna, kątowa płaska; WT-16UP BIAŁY | 9.02 | WT | BIAŁY |  |  |  | WTYCZKI |  |  |  | W-97615
1005 |  | WT-16US/ŁK IP 44 BIAŁY | 5902273429128 | Wtyczka rozbieralna, kątowa z wyłącznikiem, , podświetlana, Uni-Schuko 2p+Z; WT-16US/ŁK IP 44 BIAŁY | 27.8 | WT | BIAŁY |  |  |  | WTYCZKI |  |  |  | T-99805
1006 |  | WT-16US/ŁK IP 44 CZARNY | 5902273429135 | Wtyczka rozbieralna, kątowa z wyłącznikiem, , podświetlana, Uni-Schuko 2p+Z; WT-16US/ŁK IP 44 CZARNY | 27.8 | WT | CZARNY |  |  |  | WTYCZKI |  |  |  | T-99806
1007 |  | WT-16WŁ BIAŁY | 5902273421603 | Wtyczka rozbieralna, kątowa z wyłącznikiem, ,podświetlana, Uni-Schuko 2p+Z; WT-16wł BIAŁY | 23.08 | WT | BIAŁY |  |  |  | WTYCZKI |  |  |  | W-99919
1008 |  | WT-16WŁ CZARNY | 5902273421597 | Wtyczka rozbieralna, kątowa z wyłącznikiem, ,podświetlana, Uni-Schuko 2p+Z; WT-16WŁ czarny | 23.08 | WT | CZARNY |  |  |  | WTYCZKI |  |  |  | W-99920
1009 | 68975 | WT-16Z BIAŁY | 5906197304981 | Wtyczka rozbieralna, kątowa, 2p+Z, 16A, 250V z uchem; WT-16Z BIAŁY | 6.63 | WT | BIAŁY |  |  |  | WTYCZKI |  |  |  | W-10134
1010 | 72006 | WT-16Z CZARNY | 5906197305148 | Wtyczka rozbieralna, kątowa, 2p+Z, 16A, 250V z uchem; WT-16Z CZARNY | 6.63 | WT | CZARNY |  |  |  | WTYCZKI |  |  |  | W-10802
1011 | 74489 | WT-2 BIAŁA | 5902273406075 | Wtyczka rozbieralna, prosta 2p; 10A;230V; WT-2 BIAŁA | 4.17 | WT | BIAŁY |  |  |  | WTYCZKI |  |  |  | W-98131
1012 | 75366 | WT-2 CZARNA | 5902273406082 | Wtyczka rozbieralna, prosta 2p; 10A;230V; WT-2 CZARNA | 4.17 | WT | CZARNY |  |  |  | WTYCZKI |  |  |  | W-98132
1013 | 65674 | WT-20 BIAŁY | 5906197305056 | Wtyczka rozbieralna, prosta 2p, 16A, 250V; WT-20 BIAŁY | 5.31 | WT | BIAŁY |  |  |  | WTYCZKI |  |  |  | W-10106
1014 | 65675 | WT-20 CZARNY | 5906197305377 | Wtyczka rozbieralna, prosta 2p, 16A, 250V; WT-20 CZARNY | 5.31 | WT | CZARNY |  |  |  | WTYCZKI |  |  |  | W-10136
1015 | 66361 | WT-21 BIAŁY | 5906197305100 | Wtyczka rozbieralna, prosta 2p, 16A, 250V; WT-21 BIAŁY | 5.08 | WT | BIAŁY |  |  |  | WTYCZKI |  |  |  | W-10122
1016 | 68474 | WT-21 CZARNY | 5906197305247 | Wtyczka rozbieralna, prosta 2p, 16A, 250V; WT-21 CZARNY | 5.08 | WT | CZARNY |  |  |  | WTYCZKI |  |  |  | W-10124
1017 | 65676 | WT-30 BIAŁY | 5906197305063 | Wtyczka rozbieralna, prosta 2p+Z, 16A, 250V; WT-30 BIAŁY | 6 | WT | BIAŁY |  |  |  | WTYCZKI |  |  |  | W-10107
1018 | 66302 | WT-30 CZARNY | 5906197305193 | Wtyczka rozbieralna, prosta 2p+Z, 16A, 250V; WT-30 CZARNY | 6 | WT | CZARNY |  |  |  | WTYCZKI |  |  |  | W-10111
1019 | 66362 | WT-31 BIAŁY | 5906197305117 | Wtyczka rozbieralna, prosta 2p+Z, 16A, 250V; WT-31 BIAŁY | 6.1 | WT | BIAŁY |  |  |  | WTYCZKI |  |  |  | W-10125
1020 | 66625 | WT-31 CZARNY | 5906197305254 | Wtyczka rozbieralna, prosta 2p+Z, 16A, 250V; WT-31 CZARNY | 6.1 | WT | CZARNY |  |  |  | WTYCZKI |  |  |  | W-10127
1021 | 65677 | WT-40 BIAŁY | 5906197305087 | Wtyczka rozbieralna, prosta Uni-SCHUKO, 2p+Z Schuko, 16A, 250V; WT-40 BIAŁY | 6.9 | WT | BIAŁY |  |  |  | WTYCZKI |  |  |  | W-10120
1022 | 66289 | WT-40 CZARNY | 5906197305162 | Wtyczka rozbieralna, prosta Uni-SCHUKO, 2p+Z Schuko, 16A, 250V; WT-40 CZARNY | 6.9 | WT | CZARNY |  |  |  | WTYCZKI |  |  |  | W-10117
1023 | 65678 | WT-50 BIAŁY | 5906197305094 | Wtyczka rozbieralna, kątowa Uni-SCHUKO, 2p+Z; 16A, 250V; WT-50 BIAŁY | 5.57 | WT | BIAŁY |  |  |  | WTYCZKI |  |  |  | W-10121
1024 | 68235 | WT-50 CZARNY | 5906197305292 | Wtyczka rozbieralna, kątowa Uni-SCHUKO, 2p+Z; 16A, 250V; WT-50 CZARNY | 5.57 | WT | CZARNY |  |  |  | WTYCZKI |  |  |  | W-10132
1025 |  | WT-60H CZARNY | 5902273401100 | Wtyczka prosta Ikl. Izolacji Uni Schucko, hermetyczna IP 44 2P+Z, 16A, 250V | 11.39 | WT | CZARNY |  |  |  | WTYCZKI |  |  |  | T-00206
1026 | 74125 | OPW E-27 | 5907522116248 | Adapter oprawka z podświetleniem, wkręcany w gniazdo żar. E-27 | 45.42 | OPW | Biały |  |  |  | ADAPTERY | 10

## Informacje
Cennik 2026
Wszystkie podane ceny są cenami netto w PLN
Cennik obowiązuje od dnia 03 września 2026
Informujemy, że dostępność i cena produktów nie znajdujących się w cenniku może być uzależniona od ilości
W powyższym przypadku czas dostawy podlega każdorazowo indywidualnym ustaleniom
Przypominamy również, że jako producent możemy wykonać każdy typ przedłużacza z dowolnym dostępnym na rynku przewodem w dowolnej długości.
JONEX Sp. z o.o. Sp. K.
ul.Sikorskiego 22
78-400 Szczecinek
NIP:673-190-00-52
jonex@jonex.pl
Do Państwa dyspozycji są poniższe numery telefonów:
94 37 437 33
94 37 405 57
94 37 206 84
Aktualne informacje, ogłoszenia o promocjach i nowościach dostępne są na naszej stronie internetowej:
www.jonex.pl