## luty 2023
CENNIK 2023
wersja 010823
GRUPA 01, PRZEDŁUŻACZE
Symbol | EAN | Opis | Szt. | Cennik luty 2023r
PS-11 / 1,0 biały |  |  |  | 10.4211
PS-11 / 1,5m biały | 5907570025127 | Przedłużacz z jednokrotnym gniazdem wtyczkowym 1x2p, 2,5A | 10 | 11.2632
PS-11 / 2,0m biały | 5907570025134 | Przedłużacz z jednokrotnym gniazdem wtyczkowym 1x2p, 2,5A | 10 | 12.6211
PS-11 / 3,0 biały |  |  |  | 15.2632
PS-161 / 1m biały | 5907570023260 | Przedłużacz z jednokrotnym gniazdem wtyczkowym 2p, 10A | 10 | 10.6136
PS-161 / 1,5m biały | 5907570002739 | Przedłużacz z jednokrotnym gniazdem wtyczkowym 2p, 10A | 10 | 12.1529
PS-161 / 2,0m biały |  | Przedłużacz z jednokrotnym gniazdem wtyczkowym 2p, 10A | 10 | 14.0147
PS-161 / 3,0m biały | 5907570002746 | Przedłużacz z jednokrotnym gniazdem wtyczkowym 2p, 10A | 10 | 17.4011
PS-161 / 4,0m biały |  | Przedłużacz z jednokrotnym gniazdem wtyczkowym 2p, 10A | 10 | 20.7582
PS-161 / 5,0m biały | 5907570002753 | Przedłużacz z jednokrotnym gniazdem wtyczkowym 2p, 10A | 10 | 24.7309
PS-160/ 1,5m zalewany biały |  | Przedłużacz z jednokrotnym gniazdem wtyczkowym 2p, 10A, gniazdo zalewane | 10 | 15.2314
PS-160/ 3m zalewany biały |  | Przedłużacz z jednokrotnym gniazdem wtyczkowym 2p, 10A, gniazdo zalewane | 10 | 19.9959
PS-160/ 5m zalewany biały |  | Przedłużacz z jednokrotnym gniazdem wtyczkowym 2p, 10A, gniazdo zalewane | 10 | 25.3906
PS-171 / 1m biały | 5907570023277 | Przedłużacz z jednokrotnym gniazdem wtyczkowym 2p+Z, 10A | 10 | 14.6157
PS-171 / 1,5m biały | 5907570002777 | Przedłużacz z jednokrotnym gniazdem wtyczkowym 2p+Z, 10A | 10 | 16.0231
PS-171 / 2,0m biały |  | Przedłużacz z jednokrotnym gniazdem wtyczkowym 2p+Z, 10A | 10 | 18.5592
PS-171 / 3,0m biały | 5907570002784 | Przedłużacz z jednokrotnym gniazdem wtyczkowym 2p+Z, 10A | 10 | 23.177
PS-171 / 4,0m biały |  | Przedłużacz z jednokrotnym gniazdem wtyczkowym 2p+Z, 10A | 10 | 28.044
PS-171 / 5,0m biały | 5907570002791 | Przedłużacz z jednokrotnym gniazdem wtyczkowym 2p+Z, 10A | 10 | 33.3509
PS-170/ 1,5m zalewany biały | 5907570030817 | Przedłużacz z jednokrotnym gniazdem wtyczkowym 2p+Z, 10A, gniazdo zalewane | 10 | 19.1603
PS-170/ 3m zalewany biały | 5907570030824 | Przedłużacz z jednokrotnym gniazdem wtyczkowym 2p+Z, 10A, gniazdo zalewane | 10 | 24.7456
PS-170/ 5m zalewany biały | 5907570026780 | Przedłużacz z jednokrotnym gniazdem wtyczkowym 2p+Z, 10A, gniazdo zalewane | 10 | 32.6325
PS-260 / 1m biały | 5907570023284 | Przedłużacz z dwukrotnym gniazdem wtyczkowym 2x2p, 10A | 10 | 11.7131
PS-260 / 1,5m biały | 5907570000070 | Przedłużacz z dwukrotnym gniazdem wtyczkowym 2x2p, 10A | 10 | 13.0325
PS-260 / 2,0m biały |  | Przedłużacz z dwukrotnym gniazdem wtyczkowym 2x2p, 10A | 10 | 14.9089
PS-260 / 3,0m biały | 5907570000087 | Przedłużacz z dwukrotnym gniazdem wtyczkowym 2x2p, 10A | 10 | 18.1194
PS-260 / 4,0m biały |  | Przedłużacz z dwukrotnym gniazdem wtyczkowym 2x2p, 10A | 10 | 21.6524
PS-260 / 5,0m biały | 5907570000094 | Przedłużacz z dwukrotnym gniazdem wtyczkowym 2x2p, 10A | 10 | 25.4053
PS-270 / 1m biały | 5907570023291 | Przedłużacz z dwukrotnym gniazdem wtyczkowym 2x2p+Z, 10A | 10 | 16.7854
PS-270 / 1,5m biały | 5907570000100 | Przedłużacz z dwukrotnym gniazdem wtyczkowym 2x2p+Z, 10A | 10 | 17.5623
PS-270 / 2,0m biały |  | Przedłużacz z dwukrotnym gniazdem wtyczkowym 2x2p+Z, 10A | 10 | 19.9959
PS-270 / 3,0m biały | 5907570000117 | Przedłużacz z dwukrotnym gniazdem wtyczkowym 2x2p+Z, 10A | 10 | 24.7309
PS-270 / 4,0m biały |  | Przedłużacz z dwukrotnym gniazdem wtyczkowym 2x2p+Z, 10A | 10 | 29.598
PS-270 / 5,0m biały | 5907570000124 | Przedłużacz z dwukrotnym gniazdem wtyczkowym 2x2p+Z, 10A | 10 | 34.9048
PS-362 P/1,0m biały |  |  |  | 11.0526
PS-362 P/1,5m biały |  |  |  | 12.5263
PS-362 P/2,0m biały | 5907570006485 | Przedłużacz stały trzykrotny 3x2p/II, 2,5A, 250V z przewodem przyłączeniowym OMYp 2x0,75 mm² | 10 | 13.6316
PS-362 P/3,0m biały | 5907570006492 | Przedłużacz stały trzykrotny 3x2p/II, 2,5A, 250V z przewodem przyłączeniowym OMYp 2x0,75 mm² | 10 | 16.7368
PS-360 / 1m biały | 5907570034303 | Przedłużacz stały z trzykrotnym gniazdem wtyczkowym 3x2p, 10A | 10 | 12.8859
PS-360 / 1,5m biały | 5907570000131 | Przedłużacz stały z trzykrotnym gniazdem wtyczkowym 3x2p, 10A | 10 | 14.132
PS-360 / 2,0m biały |  | Przedłużacz stały z trzykrotnym gniazdem wtyczkowym 3x2p, 10A | 10 | 16.0377
PS-360 / 3,0m biały | 5907570000148 | Przedłużacz stały z trzykrotnym gniazdem wtyczkowym 3x2p, 10A | 10 | 19.087
PS-360 / 4,0m biały |  | Przedłużacz stały z trzykrotnym gniazdem wtyczkowym 3x2p, 10A | 10 | 22.532
PS-360 / 5,0m biały | 5907570000155 | Przedłużacz stały z trzykrotnym gniazdem wtyczkowym 3x2p, 10A | 10 | 25.9037
PS-370 / 1m biały | 5907570026865 | Przedłużacz stały z trzykrotnym gniazdem wtyczkowym 3x2p+Z, 10A | 10 | 17.3278
PS-370 / 1,5m biały | 5907570000162 | Przedłużacz stały z trzykrotnym gniazdem wtyczkowym 3x2p+Z, 10A | 10 | 19.1749
PS-370 / 2,0m biały | 5907570000735 | Przedłużacz stały z trzykrotnym gniazdem wtyczkowym 3x2p+Z, 10A | 10 | 22.3121
PS-370 / 3,0m biały | 5907570000179 | Przedłużacz stały z trzykrotnym gniazdem wtyczkowym 3x2p+Z, 10A | 10 | 26.5341
PS-370 / 4,0m biały |  | Przedłużacz stały z trzykrotnym gniazdem wtyczkowym 3x2p+Z, 10A | 10 | 31.1959
PS-370 / 5,0m biały | 5907570000186 | Przedłużacz stały z trzykrotnym gniazdem wtyczkowym 3x2p+Z, 10A | 10 | 36.0922
Przedłużacze wyróżnione kolorem szarym dostępne są na zamówienie
Przedłużacze w kolorze czarnym + 5% do ceny cennikowej
Zakup jedynie w opakowaniach zbiorczych
GRUPA 01, PRZEDŁUŻACZE
PS-460 / 1m biały |  | Przedłużacz stały z czterokrotnym gniazdem wtyczkowym 4x2p, 10A | 10 | 14.1466
PS-460 / 1,5m biały | 5907570000193 | Przedłużacz stały z czterokrotnym gniazdem wtyczkowym 4x2p, 10A | 10 | 15.1288
PS-460 / 2,0m biały |  | Przedłużacz stały z czterokrotnym gniazdem wtyczkowym 4x2p, 10A | 10 | 17.2398
PS-460 / 3,0m biały | 5907570000209 | Przedłużacz stały z czterokrotnym gniazdem wtyczkowym 4x2p, 10A | 10 | 20.2597
PS-460 / 4,0m biały |  | Przedłużacz stały z czterokrotnym gniazdem wtyczkowym 4x2p, 10A | 10 | 23.5142
PS-460 / 5,0m biały | 5907570000216 | Przedłużacz stały z czterokrotnym gniazdem wtyczkowym 4x2p, 10A | 10 | 27.0765
PS-470 / 1,5m biały | 5907570000223 | Przedłużacz stały z czterokrotnym gniazdem wtyczkowym 4x2p+Z, 10A | 10 | 20.8021
PS-470 / 2,0m biały |  | Przedłużacz stały z czterokrotnym gniazdem wtyczkowym 4x2p+Z, 10A | 10 | 23.3969
PS-470 / 3,0m biały | 5907570000230 | Przedłużacz stały z czterokrotnym gniazdem wtyczkowym 4x2p+Z, 10A | 10 | 27.9561
PS-470 / 4,0m biały |  | Przedłużacz stały z czterokrotnym gniazdem wtyczkowym 4x2p+Z, 10A | 10 | 32.9404
PS-470 / 5,0m biały | 5907570000247 | Przedłużacz stały z czterokrotnym gniazdem wtyczkowym 4x2p+Z, 10A | 10 | 37.6022
PS-560 / 1,5m biały | 5907570000315 | Przedłużacz stały z pięciokrotnym gniazdem wtyczkowym 5x2p, 10A | 10 | 17.7651
PS-560 / 2,0m biały |  | Przedłużacz stały z pięciokrotnym gniazdem wtyczkowym 5x2p, 10A | 10 | 19.9561
PS-560 / 3,0m biały | 5907570000322 | Przedłużacz stały z pięciokrotnym gniazdem wtyczkowym 5x2p, 10A | 10 | 22.7665
PS-560 / 4,0m biały |  | Przedłużacz stały z pięciokrotnym gniazdem wtyczkowym 5x2p, 10A | 10 | 26.2299
PS-560 / 5,0m biały | 5907570000339 | Przedłużacz stały z pięciokrotnym gniazdem wtyczkowym 5x2p, 10A | 10 | 29.4771
PS-570 / 1,5m biały | 5907570000346 | Przedłużacz stały z pięciokrotnym gniazdem wtyczkowym 5x2p+Z, 10A | 10 | 24.291
PS-570 / 2,0m biały |  | Przedłużacz stały z pięciokrotnym gniazdem wtyczkowym 5x2p+Z, 10A | 10 | 26.7658
PS-570 / 3,0m biały | 5907570000353 | Przedłużacz stały z pięciokrotnym gniazdem wtyczkowym 5x2p+Z, 10A | 10 | 30.9903
PS-570 / 4,0m biały |  | Przedłużacz stały z pięciokrotnym gniazdem wtyczkowym 5x2p+Z, 10A | 10 | 35.9715
PS-570 / 5,0m biały | 5907570000360 | Przedłużacz stały z pięciokrotnym gniazdem wtyczkowym 5x2p+Z, 10A | 10 | 40.527
PS-660 / 1,5m biały | 5907570000797 | Przedłużacz stały z sześciokrotnym gniazdem wtyczkowym 6x2p, 10A | 10 | 19.0892
PS-660 / 2,0m biały |  | Przedłużacz stały z sześciokrotnym gniazdem wtyczkowym 6x2p, 10A | 10 | 20.8073
PS-660 / 3,0m biały | 5907570000803 | Przedłużacz stały z sześciokrotnym gniazdem wtyczkowym 6x2p, 10A | 10 | 23.7393
PS-660 / 4,0m biały |  | Przedłużacz stały z sześciokrotnym gniazdem wtyczkowym 6x2p, 10A | 10 | 27.3175
PS-660 / 5,0m biały | 5907570000810 | Przedłużacz stały z sześciokrotnym gniazdem wtyczkowym 6x2p, 10A | 10 | 30.287
PS-670 / 1,5m biały | 5907570000827 | Przedłużacz stały z sześciokrotnym gniazdem wtyczkowym 6x2p+Z, 10A | 10 | 26.687
PS-670 / 2,0m biały |  | Przedłużacz stały z sześciokrotnym gniazdem wtyczkowym 6x2p+Z, 10A | 10 | 29.2564
PS-670 / 3,0m biały | 5907570000834 | Przedłużacz stały z sześciokrotnym gniazdem wtyczkowym 6x2p+Z, 10A | 10 | 33.1656
PS-670 / 4,0m biały |  | Przedłużacz stały z sześciokrotnym gniazdem wtyczkowym 6x2p+Z, 10A | 10 | 37.9419
PS-670 / 5,0m biały | 5907570000841 | Przedłużacz stały z sześciokrotnym gniazdem wtyczkowym 6x2p+Z, 10A | 10 | 42.261
Przedłużacze wyróżnione kolorem szarym dostępne są na zamówienie
Przedłużacze w kolorze czarnym + 5% do ceny cennikowej
Zakup jedynie w opakowaniach zbiorczych
PRZEDŁUŻACZE DO DESEK DO PRASOWANIA
PS-1Z / 1,5m biały | 5907570006461 | Przedłużacze z gniazdem 2P+Z do desek prasowalniczych, montaż w pionie lub poziomie. | 10 | 35.4828
PS-1Z / 3,0m biały | 5907570006942 | Przedłużacze z gniazdem 2P+Z do desek prasowalniczych, montaż w pionie lub poziomie. | 10 | 46.9111
PS-1Z / 5,0m biały | 5907570006959 | Przedłużacze z gniazdem 2P+Z do desek prasowalniczych, montaż w pionie lub poziomie. | 10 | 61.9649
GRUPA 02, PRZEDŁUŻACZE Z WYŁĄCZNIKIEM
Symbol | EAN | Opis | Szt. | Cennik luty 2023r
PS-360WS / 1,5m biały | 5907570001565 | Przedłużacz stały z trzykrotnym gniazdem wtyczkowym 3x2p, 10A z wyłącznikiem | 10 | 21.7847
PS-360WS / 2,0m biały |  | Przedłużacz stały z trzykrotnym gniazdem wtyczkowym 3x2p, 10A z wyłącznikiem | 10 | 22.8723
PS-360WS / 3,0m biały | 5907570001572 | Przedłużacz stały z trzykrotnym gniazdem wtyczkowym 3x2p, 10A z wyłącznikiem | 10 | 25.4639
PS-360WS / 4,0m biały |  | Przedłużacz stały z trzykrotnym gniazdem wtyczkowym 3x2p, 10A z wyłącznikiem | 10 | 28.6011
PS-360WS / 5,0m biały | 5907570001589 | Przedłużacz stały z trzykrotnym gniazdem wtyczkowym 3x2p, 10A z wyłącznikiem | 10 | 31.4317
PS-370WS / 1,5m biały | 5907570001596 | Przedłużacz stały z trzykrotnym gniazdem wtyczkowym 3x2p+Z, 10A z wyłącznikiem | 10 | 25.9146
PS-370WS / 2,0m biały |  | Przedłużacz stały z trzykrotnym gniazdem wtyczkowym 3x2p+Z, 10A z wyłącznikiem | 10 | 27.8692
PS-370WS / 3,0m biały | 5907570001602 | Przedłużacz stały z trzykrotnym gniazdem wtyczkowym 3x2p+Z, 10A z wyłącznikiem | 10 | 31.9519
PS-370WS / 4,0m biały |  | Przedłużacz stały z trzykrotnym gniazdem wtyczkowym 3x2p+Z, 10A z wyłącznikiem | 10 | 36.6335
PS-370WS / 5,0m biały | 5907570001619 | Przedłużacz stały z trzykrotnym gniazdem wtyczkowym 3x2p+Z, 10A z wyłącznikiem | 10 | 41.1645
PS-460WS / 1,5m biały | 5907570000254 | Przedłużacz stały z czterokrotnym gniazdem wtyczkowym 4x2p, 10A z wyłącznikiem | 10 | 23.6289
PS-460WS / 2,0m biały |  | Przedłużacz stały z czterokrotnym gniazdem wtyczkowym 4x2p, 10A z wyłącznikiem | 10 | 25.1422
PS-460WS / 3,0m biały | 5907570000261 | Przedłużacz stały z czterokrotnym gniazdem wtyczkowym 4x2p, 10A z wyłącznikiem | 10 | 27.0968
PS-460WS / 4,0m biały |  | Przedłużacz stały z czterokrotnym gniazdem wtyczkowym 4x2p, 10A z wyłącznikiem | 10 | 30.1234
PS-460WS / 5,0m biały | 5907570000278 | Przedłużacz stały z czterokrotnym gniazdem wtyczkowym 4x2p, 10A z wyłącznikiem | 10 | 33.2918
PS-470WS / 1,5m biały | 5907570000285 | Przedłużacz stały z czterokrotnym gniazdem wtyczkowym 4x2p+Z, 10A z wyłącznikiem | 10 | 28.0584
PS-470WS / 2,0m biały |  | Przedłużacz stały z czterokrotnym gniazdem wtyczkowym 4x2p+Z, 10A z wyłącznikiem | 10 | 30.1234
PS-470WS / 3,0m biały | 5907570000292 | Przedłużacz stały z czterokrotnym gniazdem wtyczkowym 4x2p+Z, 10A z wyłącznikiem | 10 | 34.5843
PS-470WS / 4,0m biały |  | Przedłużacz stały z czterokrotnym gniazdem wtyczkowym 4x2p+Z, 10A z wyłącznikiem | 10 | 39.5655
PS-470WS / 5,0m biały | 5907570000308 | Przedłużacz stały z czterokrotnym gniazdem wtyczkowym 4x2p+Z, 10A z wyłącznikiem | 10 | 44.3417
PS-560WS / 1,5m biały | 5907570000858 | Przedłużacz stały z pięciokrotnym gniazdem wtyczkowym 5x2p, 10A z wyłącznikiem | 10 | 24.0703
PS-560WS / 2,0m biały |  | Przedłużacz stały z pięciokrotnym gniazdem wtyczkowym 5x2p, 10A z wyłącznikiem | 10 | 25.8043
PS-560WS / 3,0m biały | 5907570000865 | Przedłużacz stały z pięciokrotnym gniazdem wtyczkowym 5x2p, 10A z wyłącznikiem | 10 | 27.9796
PS-560WS / 4,0m biały |  | Przedłużacz stały z pięciokrotnym gniazdem wtyczkowym 5x2p, 10A z wyłącznikiem | 10 | 31.211
PS-560WS / 5,0m biały | 5907570000872 | Przedłużacz stały z pięciokrotnym gniazdem wtyczkowym 5x2p, 10A z wyłącznikiem | 10 | 34.474
PS-570WS / 1,5 m biały | 5907570000889 | Przedłużacz stały z pięciokrotnym gniazdem wtyczkowym 5x2p+Z, 10A z wyłącznikiem | 10 | 29.2406
PS-570WS / 2,0m biały |  | Przedłużacz stały z pięciokrotnym gniazdem wtyczkowym 5x2p+Z, 10A z wyłącznikiem | 10 | 31.6524
PS-570WS / 3,0m biały | 5907570000896 | Przedłużacz stały z pięciokrotnym gniazdem wtyczkowym 5x2p+Z, 10A z wyłącznikiem | 10 | 36.1134
PS-570WS / 4,0m biały |  | Przedłużacz stały z pięciokrotnym gniazdem wtyczkowym 5x2p+Z, 10A z wyłącznikiem | 10 | 40.9684
PS-570WS / 5,0m biały | 5907570000902 | Przedłużacz stały z pięciokrotnym gniazdem wtyczkowym 5x2p+Z, 10A z wyłącznikiem | 10 | 45.3978
PS-660WS / 1,5m biały | 5907570005297 | Przedłużacz stały z sześciokrotnym gniazdem wtyczkowym 6x2p, 10A z wyłącznikiem | 10 | 24.5117
PS-660WS / 2,0m biały |  | Przedłużacz stały z sześciokrotnym gniazdem wtyczkowym 6x2p, 10A z wyłącznikiem | 10 | 26.4505
PS-660WS / 3,0m biały | 5907570005303 | Przedłużacz stały z sześciokrotnym gniazdem wtyczkowym 6x2p, 10A z wyłącznikiem | 10 | 28.815
PS-660WS / 4,0m biały |  | Przedłużacz stały z sześciokrotnym gniazdem wtyczkowym 6x2p, 10A z wyłącznikiem | 10 | 32.0938
PS-660WS / 5,0m biały | 5907570005310 | Przedłużacz stały z sześciokrotnym gniazdem wtyczkowym 6x2p, 10A z wyłącznikiem | 10 | 35.3252
PS-670WS / 1,5m biały | 5907570005334 | Przedłużacz stały z sześciokrotnym gniazdem wtyczkowym 6x2p+Z, 10A z wyłącznikiem | 10 | 31.6681
PS-670WS / 2,0m biały |  | Przedłużacz stały z sześciokrotnym gniazdem wtyczkowym 6x2p+Z, 10A z wyłącznikiem | 10 | 34.0484
PS-670WS / 3,0m biały | 5907570005341 | Przedłużacz stały z sześciokrotnym gniazdem wtyczkowym 6x2p+Z, 10A z wyłącznikiem | 10 | 38.0365
PS-670WS / 4,0m biały |  | Przedłużacz stały z sześciokrotnym gniazdem wtyczkowym 6x2p+Z, 10A z wyłącznikiem | 10 | 42.7181
PS-670WS / 5,0m biały | 5907570005358 | Przedłużacz stały z sześciokrotnym gniazdem wtyczkowym 6x2p+Z, 10A z wyłącznikiem | 10 | 47.4628
Przedłużacze wyróżnione kolorem szarym dostępne są na zamówienie.
Przedłużacze w kolorze czarnym + 5% do ceny cennikowej.
Zakup jedynie w opakowaniach zbiorczych
GRUPA 03, PRZEDŁUŻACZE Z PRZEWODEM 3x1,5mm2
PS-170 (3x1,5)/ 1,5m zalewany biały | 5907570033603 | Przedłużacz z jednokrotnym gniazdem wtyczkowym 2p+Z, 16A, gniazdo zalewane | 10 | 24.8189
PS-170 (3x1,5)/ 3,0m zalewany biały | 5907570033610 | Przedłużacz z jednokrotnym gniazdem wtyczkowym 2p+Z, 16A, gniazdo zalewane | 10 | 34.5969
PS-170 (3x1,5)/ 5,0m zalewany biały | 5907570033627 | Przedłużacz z jednokrotnym gniazdem wtyczkowym 2p+Z, 16A, gniazdo zalewane | 10 | 47.6441
PS-270 (3x1,5)/ 1,5m biały | 5907570024069 | Przedłużacz z dwukrotnym gniazdem wtyczkowym 2x2p+Z, 16A | 10 | 22.341
PS-270 (3x1,5)/ 3,0m biały | 5907570023963 | Przedłużacz z dwukrotnym gniazdem wtyczkowym 2x2p+Z, 16A | 10 | 34.0074
PS-270 (3x1,5)/ 5,0m biały | 5907570024076 | Przedłużacz z dwukrotnym gniazdem wtyczkowym 2x2p+Z, 16A | 10 | 50.2899
PS-270 (3x1,5)/ 10,0m biały | 5907570001909 | Przedłużacz z dwukrotnym gniazdem wtyczkowym 2x2p+Z, 16A | 10 | 90.0854
PS-370 (3x1,5)/ 1,5m biały | 5907570021976 | Przedłużacz stały z trzykrotnym gniazdem wtyczkowym 3x2p+Z, 16A | 10 | 23.8557
PS-370 (3x1,5)/ 3,0m biały | 5907570021983 | Przedłużacz stały z trzykrotnym gniazdem wtyczkowym 3x2p+Z, 16A | 10 | 35.8106
PS-370 (3x1,5)/ 5,0m biały | 5907570021990 | Przedłużacz stały z trzykrotnym gniazdem wtyczkowym 3x2p+Z, 16A | 10 | 51.7865
PS-370 (3x1,5)/ 10,0m biały | 5907570022720 | Przedłużacz stały z trzykrotnym gniazdem wtyczkowym 3x2p+Z, 16A | 10 | 92.0328
PS-470 (3x1,5)/ 1,5m biały | 5907570022416 | Przedłużacz stały z czterokrotnym gniazdem wtyczkowym 4x2p+Z, 16A | 10 | 25.2802
PS-470 (3x1,5)/ 3,0m biały | 5907570022423 | Przedłużacz stały z czterokrotnym gniazdem wtyczkowym 4x2p+Z, 16A | 10 | 37.217
PS-470 (3x1,5)/ 5,0m biały | 5907570022430 | Przedłużacz stały z czterokrotnym gniazdem wtyczkowym 4x2p+Z, 16A | 10 | 53.3011
PS-470 (3x1,5)/ 10,0m biały | 5907570022713 | Przedłużacz stały z czterokrotnym gniazdem wtyczkowym 4x2p+Z, 16A | 10 | 93.4392
PS-570 (3x1,5)/ 1,5m biały | 5907570022669 | Przedłużacz stały z pięciokrotnym gniazdem wtyczkowym 5x2p+Z, 16A | 10 | 28.4176
PS-570 (3x1,5)/ 3,0m biały | 5907570022652 | Przedłużacz stały z pięciokrotnym gniazdem wtyczkowym 5x2p+Z, 16A | 10 | 40.3725
PS-570 (3x1,5)/ 5,0m biały | 5907570022645 | Przedłużacz stały z pięciokrotnym gniazdem wtyczkowym 5x2p+Z, 16A | 10 | 56.3124
PS-570 (3x1,5)/ 10,0m biały | 5907570022553 | Przedłużacz stały z pięciokrotnym gniazdem wtyczkowym 5x2p+Z, 16A | 10 | 96.3243
PS-670 (3x1,5)/ 1,5m biały | 5907570023024 | Przedłużacz stały z sześciokrotnym gniazdem wtyczkowym 6x2p+Z, 16A | 10 | 29.9143
PS-670 (3x1,5)/ 3,0m biały | 5907570022867 | Przedłużacz stały z sześciokrotnym gniazdem wtyczkowym 6x2p+Z, 16A | 10 | 41.8691
PS-670 (3x1,5)/ 5,0m biały | 5907570022348 | Przedłużacz stały z sześciokrotnym gniazdem wtyczkowym 6x2p+Z, 16A | 10 | 57.827
PS-670 (3x1,5)/ 10,0m biały | 5907570023031 | Przedłużacz stały z sześciokrotnym gniazdem wtyczkowym 6x2p+Z, 16A | 10 | 97.8209
PS-370WS (3x1,5)/ 1,5m biały | 5907570025356 | Przedłużacz stały z trzykrotnym gniazdem wtyczkowym 3x2p+Z, 16A z wyłącznikiem | 10 | 29.3913
PS-370WS (3x1,5)/ 3,0m biały | 5907570022454 | Przedłużacz stały z trzykrotnym gniazdem wtyczkowym 3x2p+Z, 16A z wyłącznikiem | 10 | 41.184
PS-370WS (3x1,5)/ 5,0m biały | 5907570026926 | Przedłużacz stały z trzykrotnym gniazdem wtyczkowym 3x2p+Z, 16A z wyłącznikiem | 10 | 57.1238
PS-370WS (3x1,5)/ 10,0m biały | 5907570024267 | Przedłużacz stały z trzykrotnym gniazdem wtyczkowym 3x2p+Z, 16A z wyłącznikiem | 10 | 97.1177
PS-470WS (3x1,5)/ 1,5m biały | 5907570024274 | Przedłużacz stały z czterokrotnym gniazdem wtyczkowym 4x2p+Z, 16A z wyłącznikiem | 10 | 32.4747
PS-470WS (3x1,5)/ 3,0m biały | 5907570024298 | Przedłużacz stały z czterokrotnym gniazdem wtyczkowym 4x2p+Z, 16A z wyłącznikiem | 10 | 44.1051
PS-470WS (3x1,5)/ 5,0m biały | 5907570026018 | Przedłużacz stały z czterokrotnym gniazdem wtyczkowym 4x2p+Z, 16A z wyłącznikiem | 10 | 60.0269
PS-470WS (3x1,5)/ 10,0m biały | 5907570024328 | Przedłużacz stały z czterokrotnym gniazdem wtyczkowym 4x2p+Z, 16A z wyłącznikiem | 10 | 100.0388
PS-570WS (3x1,5)/ 1,5 m biały | 5907570026827 | Przedłużacz stały z pięciokrotnym gniazdem wtyczkowym 5x2p+Z, 16A z wyłącznikiem | 10 | 33.773
PS-570WS (3x1,5)/ 3,0m biały | 5907570024168 | Przedłużacz stały z pięciokrotnym gniazdem wtyczkowym 5x2p+Z, 16A z wyłącznikiem | 10 | 45.3853
PS-570WS (3x1,5)/ 5,0m biały | 5907570024175 | Przedłużacz stały z pięciokrotnym gniazdem wtyczkowym 5x2p+Z, 16A z wyłącznikiem | 10 | 61.3612
PS-570WS (3x1,5)/ 10,0m biały | 5907570023178 | Przedłużacz stały z pięciokrotnym gniazdem wtyczkowym 5x2p+Z, 16A z wyłącznikiem | 10 | 101.3551
PS-670WS (3x1,5)/ 1,5m biały | 5907570030800 | Przedłużacz stały z sześciokrotnym gniazdem wtyczkowym 6x2p+Z, 16A z wyłącznikiem | 10 | 35.8286
PS-670WS (3x1,5)/ 3,0m biały | 5907570024380 | Przedłużacz stały z sześciokrotnym gniazdem wtyczkowym 6x2p+Z, 16A z wyłącznikiem | 10 | 47.4048
PS-670WS (3x1,5)/ 5,0m biały | 5907570024397 | Przedłużacz stały z sześciokrotnym gniazdem wtyczkowym 6x2p+Z, 16A z wyłącznikiem | 10 | 63.3807
PS-670WS (3x1,5)/ 10,0m biały | 5907570024403 | Przedłużacz stały z sześciokrotnym gniazdem wtyczkowym 6x2p+Z, 16A z wyłącznikiem | 10 | 103.3746
GRUPA 04, PRZEDŁUŻACZE SCHUKO
Symbol | EAN | Opis | Szt. | Cennik luty 2023r
PS-370S (3x1,5)/ 1,5m biały | 5907570026704 | Przedłużacz stały z trzykrotnym gniazdem wtyczkowym 3x2p+Z, Schuko, 16A, H05VV-F 3x1,5 | 10 | 25.1549
PS-370S (3x1,5)/ 3,0m biały | 5907570026711 | Przedłużacz stały z trzykrotnym gniazdem wtyczkowym 3x2p+Z, Schuko, 16A, H05VV-F 3x1,5 | 10 | 37.7976
PS-370S (3x1,5)/ 5,0m biały | 5907570026728 | Przedłużacz stały z trzykrotnym gniazdem wtyczkowym 3x2p+Z, Schuko, 16A, H05VV-F 3x1,5 | 10 | 54.611
PS-370S (3x1,5)/ 10,0m biały | 5907570027800 | Przedłużacz stały z trzykrotnym gniazdem wtyczkowym 3x2p+Z, Schuko, 16A, H05VV-F 3x1,5 | 10 | 97.082
PS-470S (3x1,5)/ 1,5m biały | 5907570022607 | Przedłużacz stały z czterokrotnym gniazdem wtyczkowym 4x2p+Z, Schuko, 16A, H05VV-F 3x1,5 | 10 | 26.6445
PS-470S (3x1,5)/ 3,0m biały | 5907570022614 | Przedłużacz stały z czterokrotnym gniazdem wtyczkowym 4x2p+Z, Schuko, 16A, H05VV-F 3x1,5 | 10 | 39.2685
PS-470S (3x1,5)/ 5,0m biały | 5907570022621 | Przedłużacz stały z czterokrotnym gniazdem wtyczkowym 4x2p+Z, Schuko, 16A, H05VV-F 3x1,5 | 10 | 56.2122
PS-470S (3x1,5)/ 10,0m biały | 5907570022638 | Przedłużacz stały z czterokrotnym gniazdem wtyczkowym 4x2p+Z, Schuko, 16A, H05VV-F 3x1,5 | 10 | 98.5716
PS-570S (3x1,5)/ 1,5m biały | 5907570028012 | Przedłużacz stały z pięciokrotnym gniazdem wtyczkowym 5x2p+Z, Schuko, 16A, H05VV-F 3x1,5 | 10 | 29.9774
PS-570S (3x1,5)/ 3,0m biały | 5907570028029 | Przedłużacz stały z pięciokrotnym gniazdem wtyczkowym 5x2p+Z, Schuko, 16A, H05VV-F 3x1,5 | 10 | 42.5828
PS-570S (3x1,5)/ 5,0m biały | 5907570028036 | Przedłużacz stały z pięciokrotnym gniazdem wtyczkowym 5x2p+Z, Schuko, 16A, H05VV-F 3x1,5 | 10 | 59.3962
PS-570S (3x1,5)/ 10,0m biały | 5907570028043 | Przedłużacz stały z pięciokrotnym gniazdem wtyczkowym 5x2p+Z, Schuko, 16A, H05VV-F 3x1,5 | 10 | 101.6065
PS-670S (3x1,5)/ 1,5m biały | 5907570028173 | Przedłużacz stały z sześciokrotnym gniazdem wtyczkowym 6x2p+Z, Schuko, 16A, H05VV-F 3x1,5 | 10 | 31.56
PS-670S (3x1,5)/ 3,0m biały | 5907570028180 | Przedłużacz stały z sześciokrotnym gniazdem wtyczkowym 6x2p+Z, Schuko, 16A, H05VV-F 3x1,5 | 10 | 44.1468
PS-670S (3x1,5)/ 5,0m biały | 5907570028197 | Przedłużacz stały z sześciokrotnym gniazdem wtyczkowym 6x2p+Z, Schuko, 16A, H05VV-F 3x1,5 | 10 | 60.9974
PS-670S (3x1,5)/ 10,0m biały | 5907570028203 | Przedłużacz stały z sześciokrotnym gniazdem wtyczkowym 6x2p+Z, Schuko, 16A, H05VV-F 3x1,5 | 10 | 103.1892
Przedłużacze w kolorze czarnym + 5% do ceny cennikowej
Zakup jedynie w opakowaniach zbiorczych
GRUPA 05, PRZEDŁUŻACZE SCHUKO Z WYŁĄCZNIKIEM
PRZEDŁUŻACZE SCHUKO Z WYŁĄCZNIKIEM Z PRZEWODEM 3x1,5mm2
Symbol | EAN | Opis | Szt. | Cennik luty 2023r
PS-270S WS (3x1,5)/ 1,5m biały | 5907570027725 | Przedłużacz stały z dwukrotnym gniazdem wtyczkowym 2x2p+Z, Schuko z wyłącznikiem, 16A, H05VV-F 3x1,5 | 10 | 28.8313
PS-270S WS (3x1,5)/ 3,0m biały | 5907570027732 | Przedłużacz stały z dwukrotnym gniazdem wtyczkowym 2x2p+Z, Schuko z wyłącznikiem, 16A, H05VV-F 3x1,5 | 10 | 39.4245
PS-270S WS (3x1,5)/ 5,0m biały | 5907570027749 | Przedłużacz stały z dwukrotnym gniazdem wtyczkowym 2x2p+Z, Schuko z wyłącznikiem, 16A, H05VV-F 3x1,5 | 10 | 54.418
PS-270S WS (3x1,5)/ 10,0m biały | 5907570027756 | Przedłużacz stały z dwukrotnym gniazdem wtyczkowym 2x2p+Z, Schuko z wyłącznikiem, 16A, H05VV-F 3x1,5 | 10 | 89.457
PS-370S WS (3x1,5)/ 1,5m biały | 5907570027855 | Przedłużacz stały z trzykrotnym gniazdem wtyczkowym 3x2p+Z, Schuko z wyłącznikiem, 16A, H05VV-F 3x1,5 | 10 | 30.9944
PS-370S WS (3x1,5)/ 3,0m biały | 5907570027862 | Przedłużacz stały z trzykrotnym gniazdem wtyczkowym 3x2p+Z, Schuko z wyłącznikiem, 16A, H05VV-F 3x1,5 | 10 | 43.9137
PS-370S WS (3x1,5)/ 5,0m biały | 5907570027879 | Przedłużacz stały z trzykrotnym gniazdem wtyczkowym 3x2p+Z, Schuko z wyłącznikiem, 16A, H05VV-F 3x1,5 | 10 | 60.8924
PS-370S WS (3x1,5)/ 10,0m biały | 5907570027886 | Przedłużacz stały z trzykrotnym gniazdem wtyczkowym 3x2p+Z, Schuko z wyłącznikiem, 16A, H05VV-F 3x1,5 | 10 | 103.5616
PS-470S WS (3x1,5)/ 1,5m biały | 5907570027930 | Przedłużacz stały z czterokrotnym gniazdem wtyczkowym 4x2p+Z, Schuko z wyłącznikiem, 16A, H05VV-F 3x1,5 | 10 | 34.2983
PS-470S WS (3x1,5)/ 3,0m biały | 5907570027947 | Przedłużacz stały z czterokrotnym gniazdem wtyczkowym 4x2p+Z, Schuko z wyłącznikiem, 16A, H05VV-F 3x1,5 | 10 | 47.0398
PS-470S WS (3x1,5)/ 5,0m biały | 5907570027954 | Przedłużacz stały z czterokrotnym gniazdem wtyczkowym 4x2p+Z, Schuko z wyłącznikiem, 16A, H05VV-F 3x1,5 | 10 | 64.0333
PS-470S WS (3x1,5)/ 10,0m biały | 5907570027961 | Przedłużacz stały z czterokrotnym gniazdem wtyczkowym 4x2p+Z, Schuko z wyłącznikiem, 16A, H05VV-F 3x1,5 | 10 | 106.6877
PS-570S WS (3x1,5)/ 1,5 m biały | 5907570028098 | Przedłużacz stały z pięciokrotnym gniazdem wtyczkowym 5x2p+Z, Schuko z wyłącznikiem, 16A, H05VV-F 3x1,5 | 10 | 35.6169
PS-570S WS (3x1,5)/ 3,0m biały | 5907570028104 | Przedłużacz stały z pięciokrotnym gniazdem wtyczkowym 5x2p+Z, Schuko z wyłącznikiem, 16A, H05VV-F 3x1,5 | 10 | 48.388
PS-570S WS (3x1,5)/ 5,0m biały | 5907570028111 | Przedłużacz stały z pięciokrotnym gniazdem wtyczkowym 5x2p+Z, Schuko z wyłącznikiem, 16A, H05VV-F 3x1,5 | 10 | 65.4556
PS-570S WS (3x1,5)/ 10,0m biały | 5907570028128 | Przedłużacz stały z pięciokrotnym gniazdem wtyczkowym 5x2p+Z, Schuko z wyłącznikiem, 16A, H05VV-F 3x1,5 | 10 | 108.0952
Przedłużacze w kolorze czarnym + 5% do ceny cennikowej
GRUPA 06, PRZEDŁUŻACZE PRO |  |  |  | H05VV | H05RR
Symbol | EAN | Opis | Szt. | H05VV-F biały | H05RR-F czarny
PS-PRO 470WS 3x1,5 / 1,5m |  | Przedłużacz z czterokrotnym gniazdem stałym bądź przelotowym w wesji przewodu 3x1,5, 16A, H05VV-F biały/czarny lub H05RR-F | 10 | 38.38 | 40.84
PS-PRO 470WS 3x1,5 / 3m |  | Przedłużacz z czterokrotnym gniazdem stałym bądź przelotowym w wesji przewodu 3x1,5, 16A, H05VV-F biały/czarny lub H05RR-F | 10 | 50.66 | 55.56
PS-PRO 470WS 3x1,5 / 5m |  | Przedłużacz z czterokrotnym gniazdem stałym bądź przelotowym w wesji przewodu 3x1,5, 16A, H05VV-F biały/czarny lub H05RR-F | 10 | 67.02 | 75.2 | NASZA NOWOŚĆ !
PS-PRO 470WS 3x1,5 / 10m |  | Przedłużacz z czterokrotnym gniazdem stałym bądź przelotowym w wesji przewodu 3x1,5, 16A, H05VV-F biały/czarny lub H05RR-F | 10 | 107.92 | 124.26
PS-PRO 470WS 3x2,5 / 1,5m |  | Przedłużacz z czterokrotnym gniazdem stałym bądź przelotowym w wesji przewodu 3x2,5, 16A, H05VV-F biały/czarny lub H05RR-F | 10 | 45.46 | 49.24
PS-PRO 470WS 3x2,5 / 3m |  | Przedłużacz z czterokrotnym gniazdem stałym bądź przelotowym w wesji przewodu 3x2,5, 16A, H05VV-F biały/czarny lub H05RR-F | 10 | 64.8 | 72.36
PS-PRO 470WS 3x2,5 / 5m |  | Przedłużacz z czterokrotnym gniazdem stałym bądź przelotowym w wesji przewodu 3x2,5, 16A, H05VV-F biały/czarny lub H05RR-F | 10 | 90.6 | 103.2
PS-PRO 470WS 3x2,5 / 10m |  | Przedłużacz z czterokrotnym gniazdem stałym bądź przelotowym w wesji przewodu 3x2,5, 16A, H05VV-F biały/czarny lub H05RR-F | 10 | 155.1 | 180.26
PS-PRO 570 3x1,5 / 1,5m |  | Przedłużacz z pięciokrotnym gniazdem stałym bądź przelotowym w wesji przewodu 3x1,5, 16A, H05VV-F biały/czarny lub H05RR-F | 10 | 33.66 | 36.12
PS-PRO 570 3x1,5 / 3m |  | Przedłużacz z pięciokrotnym gniazdem stałym bądź przelotowym w wesji przewodu 3x1,5, 16A, H05VV-F biały/czarny lub H05RR-F | 10 | 45.94 | 50.84 | NASZA NOWOŚĆ !
PS-PRO 570 3x1,5 / 5m |  | Przedłużacz z pięciokrotnym gniazdem stałym bądź przelotowym w wesji przewodu 3x1,5, 16A, H05VV-F biały/czarny lub H05RR-F | 10 | 62.3 | 70.48
PS-PRO 570 3x1,5 / 10m |  | Przedłużacz z pięciokrotnym gniazdem stałym bądź przelotowym w wesji przewodu 3x1,5, 16A, H05VV-F biały/czarny lub H05RR-F | 10 | 103.2 | 119.56
PS-PRO 570 3x2,5 / 1,5m |  | Przedłużacz z pięciokrotnym gniazdem stałym bądź przelotowym w wesji przewodu 3x2,5, 16A, H05VV-F biały/czarny lub H05RR-F | 10 | 40.74 | 44.52
PS-PRO 570 3x2,5 / 3m |  | Przedłużacz z pięciokrotnym gniazdem stałym bądź przelotowym w wesji przewodu 3x2,5, 16A, H05VV-F biały/czarny lub H05RR-F | 10 | 60.08 | 67.64
PS-PRO 570 3x2,5 / 5m |  | Przedłużacz z pięciokrotnym gniazdem stałym bądź przelotowym w wesji przewodu 3x2,5, 16A, H05VV-F biały/czarny lub H05RR-F | 10 | 85.88 | 98.48
PS-PRO 570 3x2,5 / 10m |  | Przedłużacz z pięciokrotnym gniazdem stałym bądź przelotowym w wesji przewodu 3x2,5, 16A, H05VV-F biały/czarny lub H05RR-F | 10 | 150.38 | 175.56
GRUPA 07, PRZEDŁUŻACZE DO UPS
PRZEDŁUŻACZE Patch Cord UPS
PS-PCU 171/ 0,3m czarny | 5907570028814 | Przedłużacz z wtykiem IEC C14 męskim przewód 3x1mm2 H05VV-F z gniazdem 1 krotnym GN-171 | 10 | 20.707
PS-PCU 270/ 0,3m czarny | 5907570028821 | Przedłużacz z wtykiem IEC C14 męskim przewód 3x1mm2 H05VV-F z gniazdem 2 krotnym GN-270 | 10 | 24.2376
PS-PCU 370/ 0,3m czarny | 5907570028838 | Przedłużacz z wtykiem IEC C14 męskim przewód 3x1mm2 H05VV-F z gniazdem 3 krotnym GN-370 | 10 | 26.5142
PS-PCU 470/ 0,3m czarny | 5907570028845 | Przedłużacz z wtykiem IEC C14 męskim przewód 3x1mm2 H05VV-F z gniazdem 4 krotnym GN-470 | 10 | 28.818
PS-PCU 170S/ 0,3m czarny | 5907570032460 | Przedłużacz z wtykiem IEC C14 męskim przewód 3x1mm2 H05VV-F z gniazdem 1 krotnym GN-170S | 10 | 26.0779
PS-PCU 270S WS/ 0,3m czarny | 5907570032477 | Przedłużacz z wtykiem IEC C14 męskim przewód 3x1mm2 H05VV-F z gniazdem 2 krotnym GN-270S WS | 10 | 30.8082
PS-PCU 370S/ 0,3m czarny | 5907570032484 | Przedłużacz z wtykiem IEC C14 męskim przewód 3x1mm2 H05VV-F z gniazdem 3 krotnym GN-370S | 10 | 27.0867
PS-PCU 370S WS/ 0,3m czarny | 5907570032491 | Przedłużacz z wtykiem IEC C14 męskim przewód 3x1mm2 H05VV-F z gniazdem 3 krotnym GN-370S WS | 10 | 36.8063
PS-PCU 470S/ 0,3m czarny | 5907570032514 | Przedłużacz z wtykiem IEC C14 męskim przewód 3x1mm2 H05VV-F z gniazdem 4 krotnym GN-470S | 10 | 30.3175
PS-PCU 470S WS/ 0,3m czarny | 5907570032507 | Przedłużacz z wtykiem IEC C14 męskim przewód 3x1mm2 H05VV-F z gniazdem 4 krotnym GN-470S WS | 10 | 41.5911
PS-PCU 570S/ 0,3m czarny | 5907570033962 | Przedłużacz z wtykiem IEC C14 męskim przewód 3x1mm2 H05VV-F z gniazdem 5 krotnym GN-570S | 10 | 31.9397
Zakup jedynie w opakowaniach zbiorczych
GRUPA 08, PRZEDŁUŻACZE PRZECIWPRZEPIĘCIOWE
Symbol | EAN | Opis | Szt. | Cennik luty 2023r
PS-370PP/1,5m biały lub czarny |  | Przedłużacz z trzykrotynym gniazdem wtyczkowym 3x2p+Z,10A, 230V z łącznikiem 2-biegunowym z przewodem OMY 3x1mm2, z zabezpieczeniem przeciwprzepięciowym |  | 55.99
PS-370PP/3m biały lub czarny |  | Przedłużacz z trzykrotynym gniazdem wtyczkowym 3x2p+Z,10A, 230V z łącznikiem 2-biegunowym z przewodem OMY 3x1mm2, z zabezpieczeniem przeciwprzepięciowym |  | 59.88 | NASZA NOWOŚĆ !
PS-370PP/5m biały lub czarny |  | Przedłużacz z trzykrotynym gniazdem wtyczkowym 3x2p+Z,10A, 230V z łącznikiem 2-biegunowym z przewodem OMY 3x1mm2, z zabezpieczeniem przeciwprzepięciowym |  | 68.65
PS-5P / 1,5m biały | 5907570005372 | Przedłużacz z pięciokrotnym gniazdem wtyczkowym 5x2p+Z,10A, 230V z łącznikiem 2-biegunowym z przewodem OMY 3x1mm2, z zabezpieczeniem przeciwprzepięciowym | 1 | 57.718
PS-5P / 3,0m biały | 5907570005389 | Przedłużacz z pięciokrotnym gniazdem wtyczkowym 5x2p+Z,10A, 230V z łącznikiem 2-biegunowym z przewodem OMY 3x1mm2, z zabezpieczeniem przeciwprzepięciowym | 1 | 61.7334
PS-5P / 5,0m biały | 5907570005396 | Przedłużacz z pięciokrotnym gniazdem wtyczkowym 5x2p+Z,10A, 230V z łącznikiem 2-biegunowym z przewodem OMY 3x1mm2, z zabezpieczeniem przeciwprzepięciowym | 1 | 70.7451
PS-5P / 1,5m czarny | 5907570005495 | Przedłużacz z pięciokrotnym gniazdem wtyczkowym 5x2p+Z,10A, 230V z łącznikiem 2-biegunowym z przewodem OMY 3x1mm2, z zabezpieczeniem przeciwprzepięciowym | 1 | 58.8368
PS-5P / 3,0m czarny | 5907570005501 | Przedłużacz z pięciokrotnym gniazdem wtyczkowym 5x2p+Z,10A, 230V z łącznikiem 2-biegunowym z przewodem OMY 3x1mm2, z zabezpieczeniem przeciwprzepięciowym | 1 | 62.9748
PS-5P / 5,0m czarny | 5907570005518 | Przedłużacz z pięciokrotnym gniazdem wtyczkowym 5x2p+Z,10A, 230V z łącznikiem 2-biegunowym z przewodem OMY 3x1mm2, z zabezpieczeniem przeciwprzepięciowym | 1 | 72.1551
PS-5P / 1,5m szary | 5907570005433 | Przedłużacz z pięciokrotnym gniazdem wtyczkowym 5x2p+Z,10A, 230V z łącznikiem 2-biegunowym z przewodem OMY 3x1mm2, z zabezpieczeniem przeciwprzepięciowym | 1 | 63.5112
PS-5P / 3,0m szary | 5907570005440 | Przedłużacz z pięciokrotnym gniazdem wtyczkowym 5x2p+Z,10A, 230V z łącznikiem 2-biegunowym z przewodem OMY 3x1mm2, z zabezpieczeniem przeciwprzepięciowym | 1 | 67.9251
PS-5P / 5,0m szary | 5907570005457 | Przedłużacz z pięciokrotnym gniazdem wtyczkowym 5x2p+Z,10A, 230V z łącznikiem 2-biegunowym z przewodem OMY 3x1mm2, z zabezpieczeniem przeciwprzepięciowym | 1 | 75.9713
PRZEDŁUŻACZE PRZECIWPRZEPIĘCIOWE Z FILTREM ZAKŁÓCENIOWYM
PS-5PF / 1,5m biały | 5907570005402 | Przedłużacz z pięciokrotnym gniazdem 5x2p+Z,10A, 230V z łącznikiem 2-biegunowym z zabezpieczeniem przeciwprzepięciowym i filtrem przeciwzakłóceniowym | 1 | 89.6882
PS-5PF / 3,0m biały | 5907570005419 | Przedłużacz z pięciokrotnym gniazdem 5x2p+Z,10A, 230V z łącznikiem 2-biegunowym z zabezpieczeniem przeciwprzepięciowym i filtrem przeciwzakłóceniowym | 1 | 93.4737
PS-5PF / 5,0m biały | 5907570005426 | Przedłużacz z pięciokrotnym gniazdem 5x2p+Z,10A, 230V z łącznikiem 2-biegunowym z zabezpieczeniem przeciwprzepięciowym i filtrem przeciwzakłóceniowym | 1 | 104.907
PS-5PF / 1,5m czarny | 5907570005525 | Przedłużacz z pięciokrotnym gniazdem 5x2p+Z,10A, 230V z łącznikiem 2-biegunowym z zabezpieczeniem przeciwprzepięciowym i filtrem przeciwzakłóceniowym | 1 | 91.4813
PS-5PF / 3,0m czarny | 5907570005532 | Przedłużacz z pięciokrotnym gniazdem 5x2p+Z,10A, 230V z łącznikiem 2-biegunowym z zabezpieczeniem przeciwprzepięciowym i filtrem przeciwzakłóceniowym | 1 | 95.3435
PS-5PF / 5,0m czarny | 5907570005549 | Przedłużacz z pięciokrotnym gniazdem 5x2p+Z,10A, 230V z łącznikiem 2-biegunowym z zabezpieczeniem przeciwprzepięciowym i filtrem przeciwzakłóceniowym | 1 | 107.022
PS-5PF / 1,5m szary | 5907570005464 | Przedłużacz z pięciokrotnym gniazdem 5x2p+Z,10A, 230V z łącznikiem 2-biegunowym z zabezpieczeniem przeciwprzepięciowym i filtrem przeciwzakłóceniowym | 1 | 98.6539
PS-5PF / 3,0m szary | 5907570005471 | Przedłużacz z pięciokrotnym gniazdem 5x2p+Z,10A, 230V z łącznikiem 2-biegunowym z zabezpieczeniem przeciwprzepięciowym i filtrem przeciwzakłóceniowym | 1 | 102.8379
PS-5PF / 5,0m szary | 5907570005488 | Przedłużacz z pięciokrotnym gniazdem 5x2p+Z,10A, 230V z łącznikiem 2-biegunowym z zabezpieczeniem przeciwprzepięciowym i filtrem przeciwzakłóceniowym | 1 | 108.6465
GRUPA 09, PRZEDŁUŻACZE ZWIJANE I OGRODOWE
PRZEDŁUŻACZE ZWIJANE z czterokrotnym gniazdem, termik
PS-B2 T / 10,0m 3x1 pomarańcz | 5907570024441 | 4x2p+Z, 10A, H05VV-F 3x1mm PCV | 1 | 138.8031
PS-B2 T / 15,0m 3x1 pomarańcz | 5907570023215 | 4x2p+Z, 10A, H05VV-F 3x1mm PCV | 1 | 162.4746
PS-B2 T / 20,0m 3x1 pomarańcz | 5907570006881 | 4x2p+Z, 10A, H05VV-F 3x1mm PCV | 1 | 183.3594
PS-B2 T / 25,0m 3x1 pomarańcz | 5907570006331 | 4x2p+Z, 10A, H05VV-F 3x1mm PCV | 1 | 208.0305
PS-B2 T / 30,0m 3x1 pomarańcz | 5907570024960 | 4x2p+Z, 10A, H05VV-F 3x1mm PCV | 1 | 231.9199
PS-B2 T / 25,0m 3x1,5 pomarańcz | 5907570006409 | 4x2p+Z, 10A, H05VV-F 3x1,5mm PCV | 1 | 262.4159
PS-B2 T / 30,0m 3x1,5 pomarańcz | 5907570007642 | 4x2p+Z, 10A, H05VV-F 3x1,5mm PCV | 1 | 298.9908
PS-B2 T / 40,0m 3x1,5 pomarańcz | 5907570006348 | 4x2p+Z, 10A, H05VV-F 3x1,5mm PCV | 1 | 381.5671
PS-B2 T / 50,0m 3x1,5 pomarańcz | 5907570006355 | 4x2p+Z, 10A, H05VV-F 3x1,5mm PCV | 1 | 454.5265
PS-B2 T G/ 20,0m 3x1 czarny | 5907570026155 | 4x2p+Z, 10A, H05RR-F 3x1mm Guma | 1 | 209.6207
PS-B2 T G/ 25,0m 3x1 czarny | 5907570006362 | 4x2p+Z, 10A, H05RR-F 3x1mm Guma | 1 | 251.4358
PS-B2 T G/ 30,0m 3x1 czarny | 5907570034587 | 4x2p+Z, 10A, H05RR-F 3x1mm Guma | 1 | 281.1199
PS-B2 T G/ 20,0m 3x1,5 czarny | 5907570026308 | 4x2p+Z, 10A, H05RR-F 3x1,5mm Guma | 1 | 255.5855
PS-B2 T G/ 25,0m 3x1,5 czarny | 5907570006768 | 4x2p+Z, 10A, H05RR-F 3x1,5mm Guma | 1 | 296.2799
PS-B2 T G/ 30,0m 3x1,5 czarny | 5907570022447 | 4x2p+Z, 10A, H05RR-F 3x1,5mm Guma | 1 | 348.545
PS-B2 T G/ 40,0m 3x1,5 czarny | 5907570006379 | 4x2p+Z, 10A, H05RR-F 3x1,5mm Guma | 1 | 421.9827
PS-B2 T G/ 50,0m 3x1,5 czarny | 5907570006386 | 4x2p+Z, 10A, H05RR-F 3x1,5mm Guma | 1 | 507.7786
PRZEDŁUŻACZE ZWIJANE IP44 z czterokrotnym gniazdem IP44, termik
PS-BT IP44/ 20,0m 3x1 pomarańcz | 5907570025882 | 4x2p+Z, 10A, H05VV-F 3x1mm PCV Gniazdo poczwórne IP44 | 1 | 208.1161
PS-BT IP44/ 25,0m 3x1 pomarańcz | 5907570022461 | 4x2p+Z, 10A, H05VV-F 3x1mm PCV Gniazdo poczwórne IP44 | 1 | 233.0649
PS-BT IP44/ 25,0m 3x1,5 pomarańcz | 5907570022478 | 4x2p+Z, 10A, H05VV-F 3x1,5mm PCV Gniazdo poczwórne IP44 | 1 | 293.1371
PS-BT IP44/ 30,0m 3x1,5 pomarańcz | 5907570025943 | 4x2p+Z, 10A, H05VV-F 3x1,5mm PCV Gniazdo poczwórne IP44 | 1 | 327.3426
PS-BT IP44/ 40,0m 3x1,5 pomarańcz | 5907570022485 | 4x2p+Z, 10A, H05VV-F 3x1,5mm PCV Gniazdo poczwórne IP44 | 1 | 407.4958
PS-BT IP44/ 50,0m 3x1,5 pomarańcz | 5907570022492 | 4x2p+Z, 10A, H05VV-F 3x1,5mm PCV Gniazdo poczwórne IP44 | 1 | 481.1978
PS-BT G IP44/ 20,0m 3x1 czarny | 5907570025905 | 4x2p+Z, 10A, H05RR-F 3x1mm Guma Gniazdo poczwórne IP44 | 1 | 229.9725
PS-BT G IP44/ 25,0m 3x1 czarny | 5907570022508 | 4x2p+Z, 10A, H05RR-F 3x1mm Guma Gniazdo poczwórne IP44 | 1 | 265.3517
PS-BT G IP44/ 25,0m 3x1,5 czarny | 5907570022515 | 4x2p+Z, 10A, H05RR-F 3x1,5mm Guma Gniazdo poczwórne IP44 | 1 | 319.3305
PS-BT G IP44/ 30,0m 3x1,5 czarny | 5907570026131 | 4x2p+Z, 10A, H05RR-F 3x1,5mm Guma Gniazdo poczwórne IP44 | 1 | 368.4606
PS-BT G IP44/ 40,0m 3x1,5 czarny | 5907570022522 | 4x2p+Z, 10A, H05RR-F 3x1,5mm Guma Gniazdo poczwórne IP44 | 1 | 445.9268
PS-BT G IP44/ 50,0m 3x1,5 czarny | 5907570022539 | 4x2p+Z, 10A, H05RR-F 3x1,5mm Guma Gniazdo poczwórne IP44 | 1 | 537.8261
PRZEDŁUŻACZE ZWIJANE IP44 z czterokrotnym gniazdem IP44, termik, 3x2,5mm2
PS-BT IP44 / 25,0m 3x2,5 pomarańcz | 5907570023086 | 4x2p+Z, 16A, H05VV-F 3x2,5mm PCV | 1 | 415.3549
PS-BT IP44 / 30,0m 3x2,5 pomarańcz | 5907570023093 | 4x2p+Z, 16A, H05VV-F 3x2,5mm PCV | 1 | 465.1548
PS-BT IP44 / 40,0m 3x2,5 pomarańcz | 5907570023109 | 4x2p+Z, 16A, H05VV-F 3x2,5mm PCV | 1 | 598.0783
PS-BT IP44 / 50,0m 3x2,5 pomarańcz | 5907570023116 | 4x2p+Z, 16A, H05VV-F 3x2,5mm PCV | 1 | 719.9093
PS-BT G IP44 / 25,0m 3x2,5 czarny | 5907570023130 | 4x2p+Z, 16A, H05RR-F 3x2,5mm Guma | 1 | 439.7779
PS-BT G IP44 / 30,0m 3x2,5 czarny | 5907570023147 | 4x2p+Z, 16A, H05RR-F 3x2,5mm Guma | 1 | 507.0365
PS-BT G IP44 / 40,0m 3x2,5 czarny | 5907570023154 | 4x2p+Z, 16A, H05RR-F 3x2,5mm Guma | 1 | 641.5536
PRZEDŁUŻACZE BĘBNOWE METALOWE Z NIEOBRACANYM GNIAZDEM - JONEX PROFI
PS-BM G RR IP44 3x1,5 25m czarny | 5907570032446 | 4x2P+Z, 16A, H05RR-F 3x1,5, bęben metalowy, gniazdo stałe, 25m | 1 | 464.2095
PS-BM G RR IP44 3x1,5 30m czarny | 5907570031098 | 4x2P+Z, 16A, H05RR-F 3x1,5, bęben metalowy, gniazdo stałe, 30m | 1 | 507.3973
PS-BM G RR IP44 3x1,5 40m czarny | 5907570031104 | 4x2P+Z, 16A, H05RR-F 3x1,5, bęben metalowy, gniazdo stałe, 40m | 1 | 580.2057
PS-BM G RR IP44 3x1,5 50m czarny | 5907570031111 | 4x2P+Z, 16A, H05RR-F 3x1,5, bęben metalowy, gniazdo stałe, 50m | 1 | 653.0141
PS-BM G RR IP44 3x2,5 25m czarny | 5907570032439 | 4x2P+Z, 16A, H05RR-F 3x2,5, bęben metalowy, gniazdo stałe, 25m | 1 | 561.4671
PS-BM G RR IP44 3x2,5 30m czarny | 5907570031128 | 4x2P+Z, 16A, H05RR-F 3x2,5, bęben metalowy, gniazdo stałe, 30m | 1 | 621.8983
PS-BM G RR IP44 3x2,5 40m czarny | 5907570032235 | 4x2P+Z, 16A, H05RR-F 3x2,5, bęben metalowy, gniazdo stałe, 40m | 1 | 735.3586
PS-BM G RR IP44 3x2,5 50m czarny | 5907570031142 | 4x2P+Z, 16A, H05RR-F 3x2,5, bęben metalowy, gniazdo stałe, 50m | 1 | 842.1624
0
PS-BM G RN IP44 3x1,5 25m czarny | 5907570032545 | 4x2P+Z, 16A, H07RN-F 3x1,5 Neopren, bęben metalowy, gniazdo stałe, 25m | 1 | 477.687
PS-BM G RN IP44 3x1,5 30m czarny | 5907570032259 | 4x2P+Z, 16A, H07RN-F 3x1,5 Neopren, bęben metalowy, gniazdo stałe, 30m | 1 | 534.7267
PS-BM G RN IP44 3x1,5 40m czarny | 5907570031166 | 4x2P+Z, 16A, H07RN-F 3x1,5 Neopren, bęben metalowy, gniazdo stałe, 40m | 1 | 616.6099
PS-BM G RN IP44 3x1,5 50m czarny | 5907570031173 | 4x2P+Z, 16A, H07RN-F 3x1,5 Neopren, bęben metalowy, gniazdo stałe, 50m | 1 | 698.538
PS-BM G RN IP44 3x2,5 25m czarny | 5907570032965 | 4x2P+Z, 16A, H07RN-F 3x2,5 Neopren, bęben metalowy, gniazdo stałe, 25m | 1 | 575.0879
PS-BM G RN IP44 3x2,5 30m czarny | 5907570031180 | 4x2P+Z, 16A, H07RN-F 3x2,5 Neopren, bęben metalowy, gniazdo stałe, 30m | 1 | 636.972
PS-BM G RN IP44 3x2,5 40m czarny | 5907570031197 | 4x2P+Z, 16A, H07RN-F 3x2,5 Neopren, bęben metalowy, gniazdo stałe, 40m | 1 | 760.0327
PS-BM G RN IP44 3x2,5 50m czarny | 5907570031203 | 4x2P+Z, 16A, H07RN-F 3x2,5 Neopren, bęben metalowy, gniazdo stałe, 50m | 1 | 876.2442
PRZEDŁUŻACZE OGRODOWE
PS-160/ 2x1/ 10,0m pomarańcz | 5907570044296 | Przedłużacz z jednokrotnym gniazdem wtyczkowym 2p, 10A, 250V, z przewodem przyłączeniowym OMY- 2x1mm2 | 10 | ceny indywidalne
PS-160/ 2x1 / 15,0m pomarańcz | 5907570004719 | Przedłużacz z jednokrotnym gniazdem wtyczkowym 2p, 10A, 250V, z przewodem przyłączeniowym OMY- 2x1mm2 | 10 | ceny indywidalne
PS-160/ 2x1 / 20,0m pomarańcz | 5907570004726 | Przedłużacz z jednokrotnym gniazdem wtyczkowym 2p, 10A, 250V, z przewodem przyłączeniowym OMY- 2x1mm2 | 10 | ceny indywidalne
PS-160/ 2x1 / 25,0m pomarańcz | 5907570004733 | Przedłużacz z jednokrotnym gniazdem wtyczkowym 2p, 10A, 250V, z przewodem przyłączeniowym OMY- 2x1mm2 | 10 | ceny indywidalne
PS-160/ 2x1 / 30,0m pomarańcz | 5907570004740 | Przedłużacz z jednokrotnym gniazdem wtyczkowym 2p, 6A, 250V, z przewodem przyłączeniowym OMY- 2x1mm2 | 5 | ceny indywidalne
PS-160/ 2x1,5 / 10,0m pomarańcz | 5907570004849 | Przedłużacz z jednokrotnym gniazdem wtyczkowym 2p, 16A, 250V, z przewodem przyłączeniowym OMY 2x1,5mm2 | 10 | 59.6745
PS-160/ 2x1,5 / 15,0m pomarańcz | 5907570004856 | Przedłużacz z jednokrotnym gniazdem wtyczkowym 2p, 16A, 250V, z przewodem przyłączeniowym OMY 2x1,5mm2 | 10 | 83.4807
PS-160/ 2x1,5 / 20,0m pomarańcz | 5907570004863 | Przedłużacz z jednokrotnym gniazdem wtyczkowym 2p, 16A, 250V, z przewodem przyłączeniowym OMY 2x1,5mm2 | 10 | 106.8784
PS-160/ 2x1,5 / 25,0m pomarańcz | 5907570004870 | Przedłużacz z jednokrotnym gniazdem wtyczkowym 2p, 16A, 250V, z przewodem przyłączeniowym OMY 2x1,5mm2 | 10 | 130.276
PS-160/ 2x1,5 / 30,0m pomarańcz | 5907570004887 | Przedłużacz z jednokrotnym gniazdem wtyczkowym 2p, 16A, 250V, z przewodem przyłączeniowym OMY 2x1,5mm2 | 5 | 153.6131
Przedłużacze w wersji z przesłonami torów prądowych.
Przedłużacze PS-160 IP44 + 4,00 PLN do ceny cennikowej.
Przedłużacze z nawijakiem + 7,00 PLN do ceny cennikowej.
*Istnieje możliwość zakupu przedłużaczy wykonanych na przewodzie H05VV-F.
PS-170/ 3x1,5 / 10,0m pomarańcz | 5907570004917 | Przedłużacz z jednokrotnym gniazdem wtyczkowym 2p+Z, 16A, 250V, z przewodem przyłączeniowym H05VV-F 3x1,5mm2 | 10 | 87.3935
PS-170/ 3x1,5 / 15,0m pomarańcz | 5907570004924 | Przedłużacz z jednokrotnym gniazdem wtyczkowym 2p+Z, 16A, 250V, z przewodem przyłączeniowym H05VV-F 3x1,5mm2 | 10 | 124.987
PS-170/ 3x1,5 / 20,0m pomarańcz | 5907570004931 | Przedłużacz z jednokrotnym gniazdem wtyczkowym 2p+Z, 16A, 250V, z przewodem przyłączeniowym H05VV-F 3x1,5mm2 | 10 | 160.5076
PS-170/ 3x1,5 / 25,0m pomarańcz | 5907570004948 | Przedłużacz z jednokrotnym gniazdem wtyczkowym 2p+Z, 16A, 250V, z przewodem przyłączeniowym H05VV-F 3x1,5mm2 | 10 | 196.3375
PS-170/ 3x1,5 / 30,0m pomarańcz | 5907570004955 | Przedłużacz z jednokrotnym gniazdem wtyczkowym 2p+Z, 16A, 250V, z przewodem przyłączeniowym H05VV-F 3x1,5mm2 | 5 | 231.6105
PS-170G/ 3x1,5 / 10,0m czarny | 5907570033474 | Przedłużacz z jednokrotnym gniazdem wtyczkowym 2p+Z, 16A, 250V, z przewodem przyłączeniowym H05RR-F 3x1,5mm2 | 10 | 96.4579
PS-170G/ 3x1,5 / 15,0m czarny | 5907570033481 | Przedłużacz z jednokrotnym gniazdem wtyczkowym 2p+Z, 16A, 250V, z przewodem przyłączeniowym H05RR-F 3x1,5mm2 | 10 | 135.3349
PS-170G/ 3x1,5 / 20,0m czarny | 5907570033498 | Przedłużacz z jednokrotnym gniazdem wtyczkowym 2p+Z, 16A, 250V, z przewodem przyłączeniowym H05RR-F 3x1,5mm2 | 10 | 174.1816
PS-170G/ 3x1,5 / 25,0m czarny | 5907570033504 | Przedłużacz z jednokrotnym gniazdem wtyczkowym 2p+Z, 16A, 250V, z przewodem przyłączeniowym H05RR-F 3x1,5mm2 | 10 | 213.0283
PS-170G/ 3x1,5 / 30,0m czarny | 5907570033511 | Przedłużacz z jednokrotnym gniazdem wtyczkowym 2p+Z, 16A, 250V, z przewodem przyłączeniowym H05RR-F 3x1,5mm2 | 5 | 251.8902
Przedłużacze w wersji z przesłonami torów prądowych.
Przedłużacze PS-170 IP44 + 4,00 PLN do ceny cennikowej.
PRZEDŁUŻACZE OGRODOWE Z DWUKROTNYM GNIAZDEM IP44
PS-200 IP44 (3x1,5) /3m pomarańcz | 5907570033993 | 2x2P+Z, 16A, H05VV-F-F 3x1,5, przedłużacz z podwójnym gniazdem IP44, 3m | 5 | 70.6794
PS-200 IP44 (3x1,5) /5m pomarańcz | 5907570034006 | 2x2P+Z, 16A, H05VV-F-F 3x1,5, przedłużacz z podwójnym gniazdem IP44, 5m | 5 | 86.4964
PS-200 IP44 (3x1,5) /10m pomarańcz | 5907570034013 | 2x2P+Z, 16A, H05VV-F-F 3x1,5, przedłużacz z podwójnym gniazdem IP44, 10m | 5 | 133.2253
PS-200 IP44 (3x1,5) /20m pomarańcz | 5907570034020 | 2x2P+Z, 16A, H05VV-F-F 3x1,5, przedłużacz z podwójnym gniazdem IP44, 20m | 5 | 204.5131
PS-200 IP44 (3x1,5) /30m pomarańcz | 5907570034037 | 2x2P+Z, 16A, H05VV-F-F 3x1,5, przedłużacz z podwójnym gniazdem IP44, 30m | 5 | 263.7642
PS-200G IP44 (3x1,5) 3m czarny |  | 2x2P+Z, 16A, H05RR-F 3x1,5, przedłużacz z podwójnym gniazdem IP44, 3m | 5 | 73.1613
PS-200G IP44 (3x1,5) 5m czarny | 5907570033559 | 2x2P+Z, 16A, H05RR-F 3x1,5, przedłużacz z podwójnym gniazdem IP44, 5m | 5 | 91.8066
PS-200G IP44 (3x1,5) 10m czarny | 5907570031210 | 2x2P+Z, 16A, H05RR-F 3x1,5, przedłużacz z podwójnym gniazdem IP44, 10m | 5 | 147.9327
PS-200G IP44 (3x1,5) 20m czarny | 5907570031227 | 2x2P+Z, 16A, H05RR-F 3x1,5, przedłużacz z podwójnym gniazdem IP44, 20m | 5 | 221.04
PS-200G IP44 (3x1,5) 30m czarny | 5907570031234 | 2x2P+Z, 16A, H05RR-F 3x1,5, przedłużacz z podwójnym gniazdem IP44, 30m | 5 | 288.7803
PS-200G IP44 (3x2,5) 10m czarny | 5907570031265 | 2x2P+Z, 16A, H05RR-F 3x2,5, przedłużacz z podwójnym gniazdem IP44, 10m | 5 | 176.6311
PS-200G IP44 (3x2,5) 20m czarny | 5907570031272 | 2x2P+Z, 16A, H05RR-F 3x2,5, przedłużacz z podwójnym gniazdem IP44, 20m | 5 | 295.2974
PS-200G IP44 (3x2,5) 30m czarny | 5907570031289 | 2x2P+Z, 16A, H05RR-F 3x2,5, przedłużacz z podwójnym gniazdem IP44, 30m | 5 | 399.1725
Przedłużacze w wersji z przesłonami torów prądowych.
*Istnieje możliwość zakupu przedłużaczy wykonanych na przewodzie H07RN-F +3% do ceny cennikowej
PRZEDŁUŻACZE OGRODOWE Z NAWIJAKIEM NA BĘBNIE
PS-160/ 10,0m pomarańcz + BUn | 5907570004986 | Przedłużacz z jednokrotnym gniazdem wtyczkowym 2p, 10A, 250V na bębnie z nawijakiem (BUn), z przewodem przyłączeniowym OMY 2x1,0mm | 1 | 122.3456
PS-160/ 15,0m pomarańcz + BUn | 5907570004993 | Przedłużacz z jednokrotnym gniazdem wtyczkowym 2p, 10A, 250V na bębnie z nawijakiem (BUn), z przewodem przyłączeniowym OMY 2x1,0mm | 1 | 137.5102
PS-160/ 20,0m pomarańcz + BUn | 5907570005006 | Przedłużacz z jednokrotnym gniazdem wtyczkowym 2p, 10A, 250V na bębnie z nawijakiem (BUn), z przewodem przyłączeniowym OMY 2x1,0mm | 1 | 153.9309
PS-160/ 25,0m pomarańcz + BUn | 5907570005013 | Przedłużacz z jednokrotnym gniazdem wtyczkowym 2p, 10A, 250V na bębnie z nawijakiem (BUn), z przewodem przyłączeniowym OMY 2x1,0mm | 1 | 169.2014
PS-160/ 30,0m pomarańcz + BUn | 5907570005020 | Przedłużacz z jednokrotnym gniazdem wtyczkowym 2p, 6A, 250V na bębnie z nawijakiem (BUn), z przewodem przyłączeniowym OMY 2x1,0mm | 1 | 195.7923
Przedłużacze w wersji z przesłonami torów prądowych.
Przedłużacze PS-160 IP44 + 4,00 PLN do ceny cennikowej.
PRZEDŁUŻACZE SIŁOWE
PS-S G RN IP44 (5x2,5)/ 5m czarny | 5907570035997 | 3P+N+PE, 16A, H07RN-F 5x2,5 przedłużacz siłowy, 5m | 1 | ceny indywidalne
PS-S G RN IP44 (5x2,5)/ 10m czarny | 5907570035850 | 3P+N+PE, 16A, H07RN-F 5x2,5 przedłużacz siłowy, 10m | 1 | ceny indywidalne
PS-S G RN IP44 (5x2,5)/ 15m czarny | 5907570035867 | 3P+N+PE, 16A, H07RN-F 5x2,5 przedłużacz siłowy, 15m | 1 | ceny indywidalne
PS-S G RN IP44 (5x2,5)/ 20m czarny | 5907570035874 | 3P+N+PE, 16A, H07RN-F 5x2,5 przedłużacz siłowy, 20m | 1 | ceny indywidalne
PS-S G RN IP44 (5x2,5)/ 25m czarny | 5907570035881 | 3P+N+PE, 16A, H07RN-F 5x2,5 przedłużacz siłowy, 25m | 1 | ceny indywidalne
PS-S G RN IP44 (5x2,5)/ 30m czarny | 5907570035898 | 3P+N+PE, 16A, H07RN-F 5x2,5 przedłużacz siłowy, 30m | 1 | ceny indywidalne
PS-S G RN IP44 (5x2,5)/ 40m czarny | 5907570035904 | 3P+N+PE, 16A, H07RN-F 5x2,5 przedłużacz siłowy, 40m | 1 | ceny indywidalne
PS-S G RN IP44 (5x2,5)/ 50m czarny | 5907570035911 | 3P+N+PE, 16A, H07RN-F 5x2,5 przedłużacz siłowy, 50m | 1 | ceny indywidalne
PS-S G RN IP44 (5x4)/ 5m czarny | 5907570036000 | 3P+N+PE, 32A, H07RN-F 5x4 przedłużacz siłowy, 5m | 1 | ceny indywidalne
PS-S G RN IP44 (5x4)/ 10m czarny | 5907570035928 | 3P+N+PE, 32A, H07RN-F 5x4 przedłużacz siłowy, 10m | 1 | ceny indywidalne
PS-S G RN IP44 (5x4)/ 15m czarny | 5907570035935 | 3P+N+PE, 32A, H07RN-F 5x4 przedłużacz siłowy, 15m | 1 | ceny indywidalne
PS-S G RN IP44 (5x4)/ 20m czarny | 5907570035942 | 3P+N+PE, 32A, H07RN-F 5x4 przedłużacz siłowy, 20m | 1 | ceny indywidalne
PS-S G RN IP44 (5x4)/ 25m czarny | 5907570035959 | 3P+N+PE, 32A, H07RN-F 5x4 przedłużacz siłowy, 25m | 1 | ceny indywidalne
PS-S G RN IP44 (5x4)/ 30m czarny | 5907570035966 | 3P+N+PE, 32A, H07RN-F 5x4 przedłużacz siłowy, 30m | 1 | ceny indywidalne
PS-S G RN IP44 (5x4)/ 40m czarny | 5907570035973 | 3P+N+PE, 32A, H07RN-F 5x4 przedłużacz siłowy, 40m | 1 | ceny indywidalne
PS-S G RN IP44 (5x4)/ 50m czarny | 5907570035980 | 3P+N+PE, 32A, H07RN-F 5x4 przedłużacz siłowy, 50m | 1 | ceny indywidalne
PS-S G RN IP44 (5x6)/ 5m czarny | 5907570036673 | 3P+N+PE, 32A, H07RN-F 5x6 przedłużacz siłowy, 5m | 1 | ceny indywidalne
PS-S G RN IP44 (5x6)/ 10m czarny | 5907570036154 | 3P+N+PE, 32A, H07RN-F 5x6 przedłużacz siłowy, 10m | 1 | ceny indywidalne
PS-S G RN IP44 (5x6)/ 15m czarny | 5907570036680 | 3P+N+PE, 32A, H07RN-F 5x6 przedłużacz siłowy, 15m | 1 | ceny indywidalne
PS-S G RN IP44 (5x6)/ 20m czarny | 5907570036697 | 3P+N+PE, 32A, H07RN-F 5x6 przedłużacz siłowy, 20m | 1 | ceny indywidalne
PS-S G RN IP44 (5x6)/ 25m czarny | 5907570036703 | 3P+N+PE, 32A, H07RN-F 5x6 przedłużacz siłowy, 25m | 1 | ceny indywidalne
PS-S G RN IP44 (5x6)/ 30m czarny | 5907570036710 | 3P+N+PE, 32A, H07RN-F 5x6 przedłużacz siłowy, 30m | 1 | ceny indywidalne
PS-S G RN IP44 (5x6)/ 40m czarny | 5907570036734 | 3P+N+PE, 32A, H07RN-F 5x6 przedłużacz siłowy, 40m | 1 | ceny indywidalne
PS-S G RN IP44 (5x6)/ 50m czarny | 5907570036758 | 3P+N+PE, 32A, H07RN-F 5x6 przedłużacz siłowy, 50m | 1 | ceny indywidalne
BU-n czarny | 5907570002821 | Bęben z nawijakiem | 1 | 66.7926
BU-n mały czarny | 5907570032088 | Bęben mały z nawijakiem | 1 | 66.1381
BU-g czarny | 5907570002838 | Bęben z gniazdem 4x2p+Z IP20 | 1 | 89.6603
BU-g mały czarny | 5907570032071 | Bęben mały z gniazdem 4x2p+Z IP20 | 1 | 88.4208
BU-g IP44 czarny | 5907570024427 | Bęben z gniazdem 4x2p+Z IP44 | 1 | 106.442
BU-g mały IP44 czarny | 5907570032118 | Bęben mały z gniazdem 4x2p+Z IP44 | 1 | 105.6343
BU-G Metal IP44 | 5907570033283 | Bęben metalowy z gniazdem stałym 4x2p+Z IP44 | 1 | 266.1399
BU-g czarny schuko | 5907570024762 | Bęben z gniazdem 4x2p+Z IP20 | 1 | 89.6603
BU-g mały czarny schuko | 5907570040793 | Bęben mały z gniazdem 4x2p+Z IP20 | 1 | 88.4208
BU-g IP44 czarny schuko | 5907570031999 | Bęben z gniazdem 4x2p+Z IP44 | 1 | 106.442
BU-g mały IP44 czarny schuko | 5907570032101 | Bęben mały z gniazdem 4x2p+Z IP44 | 1 | 105.6343
Nawijak czarny | 5907570003934 | Nawijak uniwersalny | 20 | 9.1499
Szpula czarny | 5907570005556 | Szpula uniwersalna Ø 300x127x92 mm | 1 | 19.1353
GN-B2 niebieski | 5907570030695 | Gniazdo do bębna GN-B2 4z2p+Z. Ø zew. 119 mm, wew. 115, wysokość 50,98 mm, wew. 44,1 mm | 1 | 35.0954
Małe BU-N oraz BU-G, przewód 3x1,5 do 30m; 3x2,5 do 25m.
GRUPA 10, PRZEDŁUŻACZE SCHUKO OGRODOWE I WARSZTATOWE
Symbol | EAN | Opis | Szt. | Cennik luty 2023r
PS-170S/ 3x1,5 / 1,5m pomarańcz | 5907570037083 | Przedłużacz schuko z jednokrotnym gniazdem wtyczkowym 2p+Z, 10/16A, 250V, z przewodem przyłączeniowym H05VV-F 3x1,5mm2 | 10 | 25.3677
PS-170S/ 3x1,5 / 3,0m pomarańcz | 5907570037076 | Przedłużacz schuko z jednokrotnym gniazdem wtyczkowym 2p+Z, 10/16A, 250V, z przewodem przyłączeniowym H05VV-F 3x1,5mm2 | 10 | 35.3634
PS-170S/ 3x1,5 / 5,0m pomarańcz | 5907570037069 | Przedłużacz schuko z jednokrotnym gniazdem wtyczkowym 2p+Z, 10/16A, 250V, z przewodem przyłączeniowym H05VV-F 3x1,5mm2 | 10 | 48.706
PS-170S/ 3x1,5 / 10,0m pomarańcz | 5907570026506 | Przedłużacz schuko z jednokrotnym gniazdem wtyczkowym 2p+Z, 10/16A, 250V, z przewodem przyłączeniowym H05VV-F 3x1,5mm2 | 10 | 89.2499
PS-170S/ 3x1,5 / 15,0m pomarańcz | 5907570037052 | Przedłużacz schuko z jednokrotnym gniazdem wtyczkowym 2p+Z, 10/16A, 250V, z przewodem przyłączeniowym H05VV-F 3x1,5mm2 | 10 | 121.6918
PS-170S/ 3x1,5 / 20,0m pomarańcz | 5907570025714 | Przedłużacz schuko z jednokrotnym gniazdem wtyczkowym 2p+Z, 10/16A, 250V, z przewodem przyłączeniowym H05VV-F 3x1,5mm2 | 10 | 162.2248
PS-170S/ 3x1,5 / 25,0m pomarańcz | 5907570033092 | Przedłużacz schuko z jednokrotnym gniazdem wtyczkowym 2p+Z, 10/16A, 250V, z przewodem przyłączeniowym H05VV-F 3x1,5mm2 | 10 | 198.426
PS-170S/ 3x1,5 / 30,0m pomarańcz | 5907570025721 | Przedłużacz schuko z jednokrotnym gniazdem wtyczkowym 2p+Z, 10/16A, 250V, z przewodem przyłączeniowym H05VV-F 3x1,5mm2 | 5 | 234.0858
PS-170GS/ 3x1,5 / 1,5m czarny |  | Przedłużacz schuko z jednokrotnym gniazdem wtyczkowym 2p+Z, 10/16A, 250V, z przewodem przyłączeniowym H05RR-F 3x1,5mm2 Guma | 10 | 30.729
PS-170GS/ 3x1,5 / 3,0m czarny |  | Przedłużacz schuko z jednokrotnym gniazdem wtyczkowym 2p+Z, 10/16A, 250V, z przewodem przyłączeniowym H05RR-F 3x1,5mm2 Guma | 10 | 42.5269
PS-170GS/ 3x1,5 / 5,0m czarny |  | Przedłużacz schuko z jednokrotnym gniazdem wtyczkowym 2p+Z, 10/16A, 250V, z przewodem przyłączeniowym H05RR-F 3x1,5mm2 Guma | 10 | 58.2322
PS-170GS/ 3x1,5 / 10,0m czarny |  | Przedłużacz schuko z jednokrotnym gniazdem wtyczkowym 2p+Z, 10/16A, 250V, z przewodem przyłączeniowym H05RR-F 3x1,5mm2 Guma | 10 | 97.4727
PS-170GS/ 3x1,5 / 15,0m czarny |  | Przedłużacz schuko z jednokrotnym gniazdem wtyczkowym 2p+Z, 10/16A, 250V, z przewodem przyłączeniowym H05RR-F 3x1,5mm2 Guma | 10 | 136.7586
PS-170GS/ 3x1,5 / 20,0m czarny |  | Przedłużacz schuko z jednokrotnym gniazdem wtyczkowym 2p+Z, 10/16A, 250V, z przewodem przyłączeniowym H05RR-F 3x1,5mm2 Guma | 10 | 176.0142
PS-170GS/ 3x1,5 / 25,0m czarny | 5907570031517 | Przedłużacz schuko z jednokrotnym gniazdem wtyczkowym 2p+Z, 10/16A, 250V, z przewodem przyłączeniowym H05RR-F 3x1,5mm2 Guma | 10 | 215.2698
PS-170GS/ 3x1,5 / 30,0m czarny |  | Przedłużacz schuko z jednokrotnym gniazdem wtyczkowym 2p+Z, 10/16A, 250V, z przewodem przyłączeniowym H05RR-F 3x1,5mm2 Guma | 5 | 254.5405
Przedłużacze PS-170 IP44 + 4,00 PLN do ceny cennikowej.
PRZEDŁUŻACZE OGRODOWE SCHUKO Z DWUKROTNYM GNIAZDEM IP44
PS-200S IP44 (3x1,5) /3m pomarańcz | 5907570036987 | 2x2P+Z, 16A, H05VV-F-F 3x1,5, przedłużacz z podwójnym gniazdem IP44, 3m | 5 | 74.3994
PS-200S IP44 (3x1,5) /5m pomarańcz | 5907570036994 | 2x2P+Z, 16A, H05VV-F-F 3x1,5, przedłużacz z podwójnym gniazdem IP44, 5m | 5 | 86.4964
PS-200S IP44 (3x1,5) /10m pomarańcz | 5907570037007 | 2x2P+Z, 16A, H05VV-F-F 3x1,5, przedłużacz z podwójnym gniazdem IP44, 10m | 5 | 141.2594
PS-200S IP44 (3x1,5) /20m pomarańcz | 5907570037014 | 2x2P+Z, 16A, H05VV-F-F 3x1,5, przedłużacz z podwójnym gniazdem IP44, 20m | 5 | 204.5131
PS-200S IP44 (3x1,5) /30m pomarańcz | 5907570037021 | 2x2P+Z, 16A, H05VV-F-F 3x1,5, przedłużacz z podwójnym gniazdem IP44, 30m | 5 | 263.7642
PS-200S G IP44 (3x1,5) 3m czarny | 5907570036918 | 2x2P+Z, 16A, H05RR-F 3x1,5, przedłużacz z podwójnym gniazdem IP44, 3m | 5 | 77.0119
PS-200S G IP44 (3x1,5) 5m czarny | 5907570036925 | 2x2P+Z, 16A, H05RR-F 3x1,5, przedłużacz z podwójnym gniazdem IP44, 5m | 5 | 91.8066
PS-200S G IP44 (3x1,5) 10m czarny | 5907570036932 | 2x2P+Z, 16A, H05RR-F 3x1,5, przedłużacz z podwójnym gniazdem IP44, 10m | 5 | 147.9327
PS-200S G IP44 (3x1,5) 20m czarny | 5907570036949 | 2x2P+Z, 16A, H05RR-F 3x1,5, przedłużacz z podwójnym gniazdem IP44, 20m | 5 | 221.04
PS-200S G IP44 (3x1,5) 30m czarny | 5907570036956 | 2x2P+Z, 16A, H05RR-F 3x1,5, przedłużacz z podwójnym gniazdem IP44, 30m | 5 | 288.7803
PS-200S G IP44 (3x2,5) 10m czarny | 5907570034143 | 2x2P+Z, 16A, H05RR-F 3x2,5, przedłużacz z podwójnym gniazdem IP44, 10m | 5 | 185.9275
PS-200S G IP44 (3x2,5) 20m czarny | 5907570034150 | 2x2P+Z, 16A, H05RR-F 3x2,5, przedłużacz z podwójnym gniazdem IP44, 20m | 5 | 295.2974
PS-200S G IP44 (3x2,5) 30m czarny | 5907570034167 | 2x2P+Z, 16A, H05RR-F 3x2,5, przedłużacz z podwójnym gniazdem IP44, 30m | 5 | 399.1725
*Istnieje możliwość zakupu przedłużaczy wykonanych na przewodzie H07RN-F +3% do ceny cennikowej
PRZEDŁUŻACZE ZWIJANE SCHUKO z czterokrotnym gniazdem, termik
Symbol | EAN | Opis | Szt. | Cennik luty 2023r
PS-B2 T S / 25,0m 3x1,5 pomarańcz | 5907570029088 | 4x2p+Z, 10A, H05VV-F 3x1,5mm PCV | 1 | 262.4159
PS-B2 T S / 30,0m 3x1,5 pomarańcz | 5907570029194 | 4x2p+Z, 10A, H05VV-F 3x1,5mm PCV | 1 | 298.9908
PS-B2 T S / 40,0m 3x1,5 pomarańcz | 5907570029514 | 4x2p+Z, 10A, H05VV-F 3x1,5mm PCV | 1 | 373.5341
PS-B2 T S / 50,0m 3x1,5 pomarańcz | 5907570029187 | 4x2p+Z, 10A, H05VV-F 3x1,5mm PCV | 1 | 444.9575
PS-B2 T S G/ 20,0m 3x1,5 czarny | 5907570029743 | 4x2p+Z, 10A, H05RR-F 3x1,5mm Guma | 1 | 255.5855
PS-B2 T S G/ 25,0m 3x1,5 czarny | 5907570029606 | 4x2p+Z, 10A, H05RR-F 3x1,5mm Guma | 1 | 296.2799
PS-B2 T S G/ 30,0m 3x1,5 czarny | 5907570029750 | 4x2p+Z, 10A, H05RR-F 3x1,5mm Guma | 1 | 348.545
PS-B2 T S G/ 40,0m 3x1,5 czarny | 5907570029613 | 4x2p+Z, 10A, H05RR-F 3x1,5mm Guma | 1 | 421.9827
PS-B2 T S G/ 50,0m 3x1,5 czarny | 5907570029767 | 4x2p+Z, 10A, H05RR-F 3x1,5mm Guma | 1 | 507.7786
PRZEDŁUŻACZE ZWIJANE IP44 SCHUKO z czterokrotnym gniazdem IP44, termik
Symbol | EAN | Opis | Szt. | Cennik luty 2023r
PS-BT S IP44/ 25,0m 3x1,5 pomarańcz |  | 4x2p+Z, 10A, H05VV-F 3x1,5mm PCV Gniazdo poczwórne IP44 | 1 | 293.1371
PS-BT S IP44/ 30,0m 3x1,5 pomarańcz |  | 4x2p+Z, 10A, H05VV-F 3x1,5mm PCV Gniazdo poczwórne IP44 | 1 | 327.3426
PS-BT S IP44/ 40,0m 3x1,5 pomarańcz |  | 4x2p+Z, 10A, H05VV-F 3x1,5mm PCV Gniazdo poczwórne IP44 | 1 | 407.4958
PS-BT S IP44/ 50,0m 3x1,5 pomarańcz |  | 4x2p+Z, 10A, H05VV-F 3x1,5mm PCV Gniazdo poczwórne IP44 | 1 | 481.1978
PS-BT S IP44/ 25,0m 3x2,5 pomarańcz | 5907570028708 | 4x2p+Z, 10A, H05VV-F 3x2,5mm PCV Gniazdo poczwórne IP44 | 1 | 394.5961
PS-BT S IP44/ 30,0m 3x2,5 pomarańcz |  | 4x2p+Z, 10A, H05VV-F 3x2,5mm PCV Gniazdo poczwórne IP44 | 1 | 432.594
PS-BT S IP44/ 40,0m 3x2,5 pomarańcz |  | 4x2p+Z, 10A, H05VV-F 3x2,5mm PCV Gniazdo poczwórne IP44 | 1 | 585.4871
PS-BTS G IP44/ 25,0m 3x1,5 czarny |  | 4x2p+Z, 10A, H05RR-F 3x1,5mm Guma Gniazdo poczwórne IP44 | 1 | 326.1978
PS-BTS G IP44/ 30,0m 3x1,5 czarny |  | 4x2p+Z, 10A, H05RR-F 3x1,5mm Guma Gniazdo poczwórne IP44 | 1 | 376.3844
PS-BTS G IP44/ 40,0m 3x1,5 czarny | 5907570032880 | 4x2p+Z, 10A, H05RR-F 3x1,5mm Guma Gniazdo poczwórne IP44 | 1 | 445.9268
PS-BTS G IP44/ 50,0m 3x1,5 czarny | 5907570032958 | 4x2p+Z, 10A, H05RR-F 3x1,5mm Guma Gniazdo poczwórne IP44 | 1 | 537.8261
PS-BTS G IP44 /25,0m 3x2,5 czarny | 5907570028340 | 4x2p+Z, 10A, H05RR-F 3x2,5mm Guma Gniazdo poczwórne IP44 | 1 | 430.5093
PS-BTS G IP44/ 30,0m 3x2,5 czarny | 5907570028364 | 4x2p+Z, 10A, H05RR-F 3x2,5mm Guma Gniazdo poczwórne IP44 | 1 | 496.3593
PS-BTS G IP44/ 40,0m 3x2,5 czarny | 5907570028388 | 4x2p+Z, 10A, H05RR-F 3x2,5mm Guma Gniazdo poczwórne IP44 | 1 | 628.0443
GRUPA 11, WTYCZKI I GNIAZDA PRZENOŚNE
Symbol | EAN | Opis | Szt. | Cennik luty 2023r
WT-10 biały | 5906197305179 | Wtyczka kątowa rozbieralna 2P 16A (MINI) | 20 | 5.7
WT-15 biały | 5906197305186 | Wtyczka kątowa rozbieralna 2P+Z 16A (MINI) | 20 | 6.1
WT-16 biały | 5906197305025 | Wtyczka kątowa rozbieralna 2P+Z 16A | 20 | 5.07
WT-16/S biały | 5906197305124 | Wtyczka kątowa rozbieralna podśw.2P+Z 16A | 20 | 11.35
WT-16U biały | 5906197305032 | Wtyczka kątowa rozbieralna "Uni-Schuko", 2P+Z "Schuko" 16A | 20 | 5.25
WT-16UP biały | 5907522128319 | Wtyczka kątowa ULTRA PŁASKA, 2P+Z, 16A, ze składanym płaskim uchwytem | 20 | 5.55
WT-16U/G biały | 5907522118259 | Wtyczka "Uni-Schuko" z gniazdem 2P+Z 16A | 20 | 7.6
WT-16U/G-S biały | 5907522118303 | Wtyczka "Uni-Schuko" z gniazdem 2P+Z "Schuko"16A | 20 | 6.9474
WT-16U/G-Z biały | 5907522128258 | Wtyczka "Uni-Schuko" z gniazdem 2P+Z, 16A z zabez. przep. | 15 | 11.8421
WT-16U/G-S-Z biały | 5907522128302 | Wtyczka "Uni-Schuko" z gniazdem 2P+Z "Schuko", 16A z zabez. przep. | 15 | 13.3
WT-16 UL biały | 5907522128357 | Wtyczka kątowa "Uni-Schuko" 2P+Z 16A, z lampką | 15 | 12.4
WT-20 biały | 5906197305056 | Wtyczka prosta rozbieralna 2P 16A | 20 | 4.86
WT-21 biały | 5906197305100 | Wtyczka prosta rozbieralna 2P 16A | 20 | 4.65
WT-30 biały | 5906197305063 | Wtyczka prosta rozbieralna 2P+Z 16A | 20 | 5.5
WT-31 biały | 5906197305117 | Wtyczka prosta rozbieralna 2P+Z 16A | 20 | 5.42
WT-40 biały | 5906197305087 | Wtyczka prosta rozbieralna "Uni-Schuko" 2P+Z "Schuko" 16A | 20 | 7.09
WT-40H biały | 5906197305070 | Wtyczka prosta "Uni-Schuko"16A, 250V rozbieralna, I kl.izolacji | 20 | 15.94
WT-50 biały | 5906197305094 | Wtyczka kątowa rozbieralna "Uni-Schuko" 2p+Z "Schuko" 16A | 20 | 5.56
WTYCZKI CZARNE
Symbol | EAN | Opis | Szt. | Cennik luty 2023r
WT-10 czarny | 5906197305384 | Wtyczka kątowa rozbieralna 2P 16A (MINI) | 20 | 5.7
WT-15 czarny | 5906197305391 | Wtyczka kątowa rozbieralna 2P+Z 16A (MINI) | 20 | 6.1
WT-16 czarny | 5906197305155 | Wtyczka kątowa rozbieralna 2P+Z 16A | 20 | 5.07
WT-16/S czarny | 5906197305537 | Wtyczka kątowa rozbieralna podśw.2P+Z 16A | 20 | 11.35
WT-16U czarny | 5906197305230 | Wtyczka kątowa rozbieralna "Uni-Schuko", 2P+Z "Schuko" 16A | 20 | 5.25
WT-16U/G czarny | 5907522118273 | Wtyczka "Uni-Schuko" z gniazdem 2P+Z 16A | 20 | 8.05
WT-16Z czarny | 5906197305148 | Wtyczka kątowa rozbieralna 2p+Z 16A, 250V z uchem | 20 | 6.07
WT-20 czarny | 5906197305377 | Wtyczka prosta rozbieralna 2P 16A | 20 | 4.86
WT-21 czarny | 5906197305247 | Wtyczka prosta rozbieralna 2P 16A | 20 | 4.65
WT-30 czarny | 5906197305193 | Wtyczka prosta rozbieralna 2P+Z 16A | 20 | 5.5
WT-31 czarny | 5906197305254 | Wtyczka prosta rozbieralna 2P+Z 16A | 20 | 5.42
WT-40 czarny | 5906197305162 | Wtyczka prosta rozbieralna "Uni-Schuko" 2P+Z "Schuko" 16A | 20 | 7.09
WT-40H czarny | 5906197304967 | Wtyczka prosta "Uni-Schuko"16A, 250V rozbieralna, I kl.izolacji | 20 | 15.9368
WT-40H pomarańcz | 5906197304974 | Wtyczka prosta "Uni-Schuko"16A, 250V rozbieralna, I kl.izolacji | 20 | 15.9368
WT-50 czarny | 5906197305292 | Wtyczka kątowa rozbieralna "Uni-Schuko" 2p+Z "Schuko" 16A | 20 | 5.56
GNIAZDA WTYCZKOWE ROZBIERALNE
Symbol | EAN | Opis | Szt. | Cennik luty 2023r
GN-11 biały | 5906197305001 | Gniazdo przenośne płaskie 2,5A, 250V | 20 | 4.6421
GN-161 biały | 5907570002715 | Gniazdo przenośne pojedyncze 2p, 16A, 250V | 30 | 4.1147
GN-171 biały | 5907570002722 | Gniazdo przenośne pojedyncze 2p+Z, 16A, 250V | 30 | 4.8984
GN-160K biały | 5907570001329 | Gniazdo przenośne kątowe pojedyncze 2p, 16A, 250V | 30 | 3.8142
GN-170K biały | 5907570001336 | Gniazdo przenośne kątowe pojedyncze 2p+Z, 16A, 250V | 30 | 4.5196
GN-260 biały | 5907570000391 | Gniazdo przenośne dwukrotne 2x2p 16A, 250V | 20 | 6.3353
GN-270 biały | 5907570000407 | Gniazdo przenośne dwukrotne 2x2p+Z 16A, 250V | 20 | 7.6546
GN-360 biały | 5907570000414 | Gniazdo przenośne trzykrotne 3x2p 16A, 250V | 10 | 7.6677
GN-370 biały | 5907570000421 | Gniazdo przenośne trzykrotne 3x2p+Z 16A, 250V | 10 | 9.7185
GN-462 biały | 5907570000957 | Gniazdo przenośne czterokrotne 2x2p+2x2p 16A, 250V | 10 | 8.2555
GN-472 biały | 5907570000964 | Gniazdo przenośne czterokrotne 2x2p+Z+2x2p 16A, 250V | 10 | 10.1757
GN-460 biały | 5907570000438 | Gniazdo przenośne czterokrotne 4x2p 16A, 250V | 10 | 8.7257
GN-470 biały | 5907570000445 | Gniazdo przenośne czterokrotne 4x2p+Z 16A, 250V | 10 | 10.9333
GN-560 biały | 5907570000476 | Gniazdo przenośne pięciokrotne 5x2p 16A, 250V | 10 | 10.9202
GN-570 biały | 5907570000483 | Gniazdo przenośne pięciokrotne 5x2p+Z 16A, 250V | 10 | 13.5458
GN-660 biały | 5907570000759 | Gniazdo przenośne sześciokrotne 6x2p 16A, 250V | 10 | 12.0436
GN-670 biały | 5907570000766 | Gniazdo przenośne sześciokrotne 6x2p+Z 16A, 250V | 10 | 15.3092
GN-360WS biały | 5907570001428 | Gniazdo przenośne trzykrotne 3x2p z wyłącz. 16A, 250V | 10 | 15.3223
GN-370WS biały | 5907570001466 | Gniazdo przenośne trzykrotne 3x2p+Z z wyłącz. 16A, 250V | 10 | 17.4907
GN-460WS biały | 5907570000452 | Gniazdo przenośne czterokrotne 4x2p z wyłącz. 16A, 250V | 10 | 17.4907
GN-470WS biały | 5907570000469 | Gniazdo przenośne czterokrotne 4x2p+Z z wyłącz. 16A, 250V | 10 | 19.6852
GN-560WS biały | 5907570000773 | Gniazdo przenośne pięciokrotne 5x2p z wyłącz. 16A, 250V | 10 | 18.7969
GN-570WS biały | 5907570000780 | Gniazdo przenośne pięciokrotne 5x2p+Z z wyłącz. 16A, 250V | 10 | 20.9784
GN-660WS biały | 5907570005273 | Gniazdo przenośne sześciokrotne 6x2p z wyłącz. 16A, 250V | 10 | 19.032
GN-670WS biały | 5907570005280 | Gniazdo przenośne sześciokrotne 6x2p+Z z wyłącz. 16A, 250V | 10 | 21.2135
GN-H1 biały | 5907570003620 | Gniazdo przenośne rozbieralne pojedyncze 2p, 16A, 250V~IP-44 | 12 | 15.3223
GN-H1 pomarańcz | 5907570003743 | Gniazdo przenośne rozbieralne pojedyncze 2p, 16A, 250V~IP-44 | 12 | 15.3223
GN-H1 czarny | 5907570003767 | Gniazdo przenośne rozbieralne pojedyncze 2p, 16A, 250V~IP-44 | 12 | 15.3223
GN-H2 biały | 5907570003637 | Gniazdo przenośne rozbieralne pojedyncze 2p+Z, 16A, 250V~IP-44 | 12 | 17.4515
GN-H2 pomarańcz | 5907570003750 | Gniazdo przenośne rozbieralne pojedyncze 2p+Z, 16A, 250V~IP-44 | 12 | 17.4515
GN-H2 czarny | 5907570003774 | Gniazdo przenośne rozbieralne pojedyncze 2p+Z, 16A, 250V~IP-44 | 12 | 17.4515
ZP-H2 biały | 5907570003781 | Zestaw przełączeniowy IP-44 (gniazdo GN-H2+wtyczka WT-40H) | 10 | 26.7912
ZP-H2 pomarańcz | 5907570003798 | Zestaw przełączeniowy IP-44 (gniazdo GN-H2+wtyczka WT-40H) | 10 | 26.7912
ZP-H2 czarny | 5907570003804 | Zestaw przełączeniowy IP-44 (gniazdo GN-H2+wtyczka WT-40H) | 10 | 26.7912
GN-200 IP44 pomarańcz | 5907570033313 | Gniazdo IP44 przenośne dwukrotne 2x2p+Z 16A, 250V | 8 | 58.7812
UWAGA - WSZYSTKIE GNIAZDA Z POSIADAJĄ PRZESŁONY
GNIAZDA WTYCZKOWE ROZBIERALNE CZARNE
Symbol | EAN | Opis | Szt. | Cennik luty 2023r
GN-11 czarny | 5906197305209 | Gniazdo przenośne płaskie 2,5A, 250V | 20 | 4.64
GN-161 czarny | 5907570006164 | Gniazdo przenośne pojedyncze 2p, 16A, 250V | 30 | 4.4021
GN-171 czarny | 5907570003927 | Gniazdo przenośne pojedyncze 2p+Z, 16A, 250V | 30 | 5.2903
GN-260 czarny | 5907570007475 | Gniazdo przenośne dwukrotne 2x2p 16A, 250V | 20 | 6.6488
GN-270 czarny | 5907570007482 | Gniazdo przenośne dwukrotne 2x2p+Z 16A, 250V | 20 | 8.0334
GN-360 czarny | 5907570021907 | Gniazdo przenośne trzykrotne 3x2p 16A, 250V | 10 | 8.2294
GN-370 czarny | 5907570001985 | Gniazdo przenośne trzykrotne 3x2p+Z 16A, 250V | 10 | 10.4369
GN-460 czarny | 5907570021891 | Gniazdo przenośne czterokrotne 4x2p 16A, 250V | 10 | 9.3397
GN-470 czarny | 5907570002555 | Gniazdo przenośne czterokrotne 4x2p+Z 16A, 250V | 10 | 11.7301
GN-560 czarny | 5907570022409 | Gniazdo przenośne pięciokrotne 5x2p 16A, 250V | 10 | 11.704
GN-570 czarny | 5907570006454 | Gniazdo przenośne pięciokrotne 5x2p+Z 16A, 250V | 10 | 14.5255
GN-660 czarny | 5907570025271 | Gniazdo przenośne sześciokrotne 6x2p 16A, 250V | 10 | 12.9188
GN-670 czarny | 5907570006478 | Gniazdo przenośne sześciokrotne 6x2p+Z 16A, 250V | 10 | 16.4065
GN-360WS czarny | 5907570021952 | Gniazdo przenośne trzykrotne 3x2p z wyłącz. 16A, 250V | 10 | 16.4195
GN-370WS czarny | 5907570021969 | Gniazdo przenośne trzykrotne 3x2p+Z z wyłącz. 16A, 250V | 10 | 18.7577
GN-460WS czarny | 5907570022355 | Gniazdo przenośne czterokrotne 4x2p z wyłącz. 16A, 250V | 10 | 18.7577
GN-470WS czarny | 5907570022362 | Gniazdo przenośne czterokrotne 4x2p+Z z wyłącz. 16A, 250V | 10 | 21.122
GN-560WS czarny | 5907570002982 | Gniazdo przenośne pięciokrotne 5x2p z wyłącz. 16A, 250V | 10 | 20.1685
GN-570WS czarny | 5907570007581 | Gniazdo przenośne pięciokrotne 5x2p+Z z wyłącz. 16A, 250V | 10 | 22.5067
GN-660WS czarny | 5907570022379 | Gniazdo przenośne sześciokrotne 6x2p z wyłącz. 16A, 250V | 10 | 20.4297
GN-670WS czarny | 5907570006805 | Gniazdo przenośne sześciokrotne 6x2p+Z z wyłącz. 16A, 250V | 10 | 22.7549
GN-H1 czarny | 5907570003767 | Gniazdo przenośne rozbieralne pojedyncze 2p, 16A, 250V~IP-44 | 12 | 15.3223
GN-H2 czarny | 5907570003774 | Gniazdo przenośne rozbieralne pojedyncze 2p+Z, 16A, 250V~IP-44 | 12 | 17.4515
ZP-H2 czarny | 5907570003804 | Zestaw przełączeniowy IP-44 (gniazdo GN-H2+wtyczka WT-40H) | 10 | 26.7912
UWAGA - WSZYSTKIE GNIAZDA Z POSIADAJĄ PRZESŁONY
GRUPA 12, GNIAZDA WTYCZKOWE SCHUKO
Symbol | EAN | Opis | Szt. | Cennik luty 2023r
GN-370S biały | 5907570002234 | Gniazdo przenośne trzykrotne 3x2p+Z Schuko 16A, 250V | 10 | 10.1626
GN-470S biały | 5907570002289 | Gniazdo przenośne czterokrotne 4x2p+Z Schuko, 16A, 250V | 10 | 11.4036
GN-570S biały | 5907570028548 | Gniazdo przenośne pięciokrotne 5x2p+Z Schuko, 16A, 250V | 10 | 14.1467
GN-670S biały | 5907570028562 | Gniazdo przenośne sześciokrotne 6x2p+Z Schuko, 16A, 250V | 10 | 15.9624
GN-270S WS biały | 5907570028517 | Gniazdo przenośne dwukrotne 2x2p+Z Schuko z wyłącz. 16A, 250V | 10 | 14.8259
GN-370S WS biały | 5907570028524 | Gniazdo przenośne trzykrotne 3x2p+Z Schuko z wyłącz. 16A, 250V | 10 | 18.2614
GN-470S WS biały | 5907570028531 | Gniazdo przenośne czterokrotne 4x2p+Z Schuko z wyłącz. 16A, 250V | 10 | 20.5473
GN-570S WS biały | 5907570028555 | Gniazdo przenośne pięciokrotne 5x2p+Z Schuko z wyłącz. 16A, 250V | 10 | 21.8927
UWAGA - WSZYSTKIE GNIAZDA Z POSIADAJĄ PRZESŁONY
GNIAZDA WTYCZKOWE ROZBIERALNE SCHUKO CZARNE
Symbol | EAN | Opis | Szt. | Cennik luty 2023r
GN-200S IP44 pomarańcz | 5907570033320 | Gniazdo IP44 przenośne dwukrotne 2x2p+Z 16A, 250V | 8 | 62.5954
GN-370S czarny | 5907570007185 | Gniazdo przenośne trzykrotne 3x2p+Z Schuko 16A, 250V | 10 | 10.6721
GN-470S czarny | 5907570025912 | Gniazdo przenośne czterokrotne 4x2p+Z Schuko, 16A, 250V | 10 | 11.9652
GN-570S czarny | 5907570032064 | Gniazdo przenośne pięciokrotne 5x2p+Z Schuko, 16A, 250V | 10 | 14.852
GN-670S czarny | 5907570028623 | Gniazdo przenośne sześciokrotne 6x2p+Z Schuko, 16A, 250V | 10 | 16.7592
GN-270S WS czarny | 5907570028579 | Gniazdo przenośne dwukrotne 2x2p+Z Schuko z wyłącz. 16A, 250V | 10 | 15.5574
GN-370S WS czarny | 5907570028586 | Gniazdo przenośne trzykrotne 3x2p+Z Schuko z wyłącz. 16A, 250V | 10 | 19.1496
GN-470S WS czarny | 5907570028593 | Gniazdo przenośne czterokrotne 4x2p+Z Schuko z wyłącz. 16A, 250V | 10 | 21.5792
GN-570S WS czarny | 5907570028616 | Gniazdo przenośne pięciokrotne 5x2p+Z Schuko z wyłącz. 16A, 250V | 10 | 22.99
UWAGA - WSZYSTKIE GNIAZDA Z POSIADAJĄ PRZESŁONY
GNIAZDA WTYCZKOWE PRO
Symbol | EAN | NASZA NOWOŚĆ | Szt. | Cennik luty 2023r
GN-470WS PRO białe |  | Gniazdo czterokrotne stałe | 10 | 20.72
GN-470WS PRO czarne |  | Gniazdo czterokrotne stałe | 10 | 22.23
GN-470WS PRO białe przelotowe |  | Gniazdo czterokrotne wersja przelotowa | 10 | 21.81 | NASZA NOWOŚĆ !
GN-470WS PRO czarne przelotowe |  | Gniazdo czterokrotne wersja przelotowa | 10 | 23.4
GN-570 PRO białe |  | Gniazdo pięciokrotne stałe | 10 | 14.26 | NASZA NOWOŚĆ !
GN-570 PRO czarne |  | Gniazdo pięciokrotne stałe | 10 | 15.29
GN-570 PRO białe przelotowe |  | Gniazdo pięciokrotne wersja przelotowa | 10 | 15.01
GN-570 PRO czarne przelotowe |  | Gniazdo pięciokrotne wersja przelotowa | 10 | 16.09
GRUPA 13, PRZEWODY PRZYŁĄCZENIOWE Z WYŁĄCZNIKIEM |  | NASZA NOWOŚĆ
|  |  |  | Powyżej 100 sztuk | Poniżej 100 sztuk
PWS-11/1,5m biały | 5907570042537 | Przyłączacz z wtyczką płaską 2x0,75 OMYp. + przełącznik | 10 | 13.08 | 13.76
PWS-11/2m biały | 5907570042544 | Przyłączacz z wtyczką płaską 2x0,75 OMYp. + przełącznik | 10 | 14.52 | 15.3
PWS-11/2,5m biały | 5907570042919 | Przyłączacz z wtyczką płaską 2x0,75 OMYp. + przełącznik | 10 | 15.98 | 16.82
PWS-11/3m biały | 5907570042902 | Przyłączacz z wtyczką płaską 2x0,75 OMYp. + przełącznik | 10 | 17.46 | 18.38
PWS-11/1,5m czarny | 5907570042889 | Przyłączacz z wtyczką płaską 2x0,75 OMYp. + przełącznik | 10 | 13.08 | 13.76
PWS-11/2m czarny | 5907570042629 | Przyłączacz z wtyczką płaską 2x0,75 OMYp. + przełącznik | 10 | 14.52 | 15.3
PWS-11/2,5m czarny | 5907570042926 | Przyłączacz z wtyczką płaską 2x0,75 OMYp. + przełącznik | 10 | 15.98 | 16.82
PWS-11/3m czarny | 5907570042186 | Przyłączacz z wtyczką płaską 2x0,75 OMYp. + przełącznik | 10 | 17.46 | 18.38
GRUPA 14, PRZEWODY PRZYŁĄCZENIOWE Z WTYCZKĄ ZALEWANĄ
SZNURY I PRZEWODY PRZYŁĄCZENIOWE PCV
Symbol | EAN | Opis | Szt. | Cennik luty 2023r
Wtyczka kl. "II" - WJ-11
WJ-11 (2x0,75) / 1,5m | 5907570020801 | Przyłączacz z wtyczką płaską 2x0,75 OMYp. | 25 | 6.961
WJ-11 (2x0,75) / 1,6m | 5907570020818 | Przyłączacz z wtyczką płaską 2x0,75 OMYp. | 25 | 7.2057
WJ-11 (2x0,75) / 1,9m | 5907570020825 | Przyłączacz z wtyczką płaską 2x0,75 OMYp. | 25 | 7.7259
WJ-11 (2x0,75) / 2,5m | 5907570020849 | Przyłączacz z wtyczką płaską 2x0,75 OMYp. | 25 | 9.1487
WJ-11 (2x0,75) / 3,0m | 5907570020856 | Przyłączacz z wtyczką płaską 2x0,75 OMYp. | 25 | 10.3879
WJ-11 (2x0,75) / 5,0m | 5907570020870 | Przyłączacz z wtyczką płaską 2x0,75 OMYp. | 25 | 15.2529
* Przewody przyłączeniowe - Pakowanie jednostkowe z kodem EAN i zawieszką +0,40 PLN do ceny końcowej
Wtyczka prosta kl. "0" - WJ-21 lub wtyczka prosta klasy "II" - WJ-20
WJ-20 (2x1) / 1,0m | 5907570015562 | Przyłączacz z wtyczką OMY 2x1. | 25 | 7.0374
WJ-20 (2x1) / 1,5m | 5907570015265 | Przyłączacz z wtyczką OMY 2x1. | 25 | 8.5635
WJ-20 (2x1) / 2,0m | 5907570015623 | Przyłączacz z wtyczką OMY 2x1. | 25 | 10.0895
WJ-20 (2x1) / 3,0m | 5907570015982 | Przyłączacz z wtyczką OMY 2x1. | 25 | 13.303
WJ-20 (2x1) / 4,0m | 5907570016347 | Przyłączacz z wtyczką OMY 2x1. | 25 | 16.3148
WJ-20 (2x1) / 5,0m | 5907570016705 | Przyłączacz z wtyczką OMY 2x1. | 25 | 19.3719
WJ-20 (2x1) / 7,0m | 5907570017368 | Przyłączacz z wtyczką OMY 2x1. | 25 | 26.0007
WJ-20 (2x1) / 8,0m | 5907570017726 | Przyłączacz z wtyczką OMY 2x1. | 25 | 29.1032
WJ-20 (2x1) / 10,0m | 5907570017429 | Przyłączacz z wtyczką OMY 2x1. | 25 | 35.2024
* Przewody przyłączeniowe - Pakowanie jednostkowe z kodem EAN i zawieszką +0,40 PLN do ceny końcowej
Wtyczka kątowa kl. "I" - WJ-22
WJ-22 (3x0,75) / 1,0m |  | Przyłączacz z wtyczką H05VV-F 3x0,75 | 25 | 8.7709
WJ-22 (3x0,75) / 1,5m | 5907570007734 | Przyłączacz z wtyczką H05VV-F 3x0,75 | 25 | 10.371
WJ-22 (3x0,75) / 2,0m | 5907570008090 | Przyłączacz z wtyczką H05VV-F 3x0,75 | 25 | 12.2377
WJ-22 (3x0,75) / 3,0m | 5907570008458 | Przyłączacz z wtyczką H05VV-F 3x0,75 | 25 | 15.3787
WJ-22 (3x0,75) / 4,0m |  | Przyłączacz z wtyczką H05VV-F 3x0,75 | 25 | 19.0381
WJ-22 (3x0,75) / 5,0m | 5907570009172 | Przyłączacz z wtyczką H05VV-F 3x0,75 | 25 | 22.5939
WJ-22 (3x0,75) / 7,0m |  | Przyłączacz z wtyczką H05VV-F 3x0,75 | 25 | 29.7054
WJ-22 (3x0,75) / 8,0m |  | Przyłączacz z wtyczką H05VV-F 3x0,75 | 25 | 32.713
WJ-22 (3x0,75) / 10,0m | 5907570021778 | Przyłączacz z wtyczką H05VV-F 3x0,75 | 25 | 40.6838
* Przewody przyłączeniowe - Pakowanie jednostkowe z kodem EAN i zawieszką +0,40 PLN do ceny końcowej
Wtyczka kątowa kl. "I" - WJ-22
WJ-22 (3x1) / 1,0m | 5907570008007 | Przyłączacz z wtyczką OMYżo 3x1 | 25 | 10.045
WJ-22 (3x1) / 1,5m | 5907570007703 | Przyłączacz z wtyczką OMYżo 3x1 | 25 | 11.5777
WJ-22 (3x1) / 2,0m | 5907570008069 | Przyłączacz z wtyczką OMYżo 3x1 | 25 | 13.7117
WJ-22 (3x1) / 3,0m | 5907570008427 | Przyłączacz z wtyczką OMYżo 3x1 | 25 | 17.6617
WJ-22 (3x1) / 4,0m | 5907570008786 | Przyłączacz z wtyczką OMYżo 3x1 | 25 | 22.1263
WJ-22 (3x1) / 5,0m | 5907570009141 | Przyłączacz z wtyczką OMYżo 3x1 | 25 | 26.5153
WJ-22 (3x1) / 7,0m | 5907570008366 | Przyłączacz z wtyczką OMYżo 3x1 | 25 | 35.1721
WJ-22 (3x1) / 8,0m | 5907570008724 | Przyłączacz z wtyczką OMYżo 3x1 | 25 | 39.7881
WJ-22 (3x1) / 10,0m | 5907570021747 | Przyłączacz z wtyczką OMYżo 3x1 | 25 | 48.3692
* Przewody przyłączeniowe - Pakowanie jednostkowe z kodem EAN i zawieszką +0,40 PLN do ceny końcowej
Wtyczka kątowa kl. "I" - WJ-22
WJ-22 (3x1,5) / 1,0m | 5907570008052 | Przyłączacz z wtyczką H05VV-F 3x1,5 | 25 | 12.622
WJ-22 (3x1,5) / 1,5m | 5907570007758 | Przyłączacz z wtyczką H05VV-F 3x1,5 | 25 | 15.9364
WJ-22 (3x1,5) / 2,0m | 5907570008113 | Przyłączacz z wtyczką H05VV-F 3x1,5 | 25 | 19.16
WJ-22 (3x1,5) / 3,0m | 5907570008472 | Przyłączacz z wtyczką H05VV-F 3x1,5 | 25 | 26.3488
WJ-22 (3x1,5) / 4,0m | 5907570036246 | Przyłączacz z wtyczką H05VV-F 3x1,5 | 25 | 33.2046
WJ-22 (3x1,5) / 5,0m | 5907570009196 | Przyłączacz z wtyczką H05VV-F 3x1,5 | 25 | 40.4086
WJ-22 (3x1,5) / 7,0m | 5907570008373 | Przyłączacz z wtyczką H05VV-F 3x1,5 | 25 | 54.3321
WJ-22 (3x1,5) / 8,0m | 5907570008731 | Przyłączacz z wtyczką H05VV-F 3x1,5 | 25 | 61.1123
WJ-22 (3x1,5) / 10,0m | 5907570021792 | Przyłączacz z wtyczką H05VV-F 3x1,5 | 25 | 75.172
* EANy koloru białego
* Przewody przyłączeniowe - Pakowanie jednostkowe z kodem EAN i zawieszką +0,40 PLN do ceny końcowej
Wtyczka prosta kl. "I" - WJ-24 IP44
WJ-24 IP44 (2x1) / 1,0m |  | Przyłączacz z wtyczką OMY 2x1 | 25 | 9.9561
WJ-24 IP44 (2x1) / 1,5m | 5907570037342 | Przyłączacz z wtyczką OMY 2x1 | 25 | 11.497
WJ-24 IP44 (2x1) / 2,0m |  | Przyłączacz z wtyczką OMY 2x1 | 25 | 13.0082
WJ-24 IP44 (2x1) / 3,0m | 5907570036529 | Przyłączacz z wtyczką OMY 2x1 | 25 | 16.0454
WJ-24 IP44 (2x1) / 4,0m |  | Przyłączacz z wtyczką OMY 2x1 | 25 | 19.1122
WJ-24 IP44 (2x1) / 5,0m | 5907570036536 | Przyłączacz z wtyczką OMY 2x1 | 25 | 22.6409
WJ-24 IP44 (2x1) / 7,0m |  | Przyłączacz z wtyczką OMY 2x1 | 25 | 28.8914
WJ-24 IP44 (2x1) / 8,0m |  | Przyłączacz z wtyczką OMY 2x1 | 25 | 32.009
WJ-24 IP44 (2x1) / 10,0m |  | Przyłączacz z wtyczką OMY 2x1 | 25 | 38.2444
* Przewody przyłączeniowe - Pakowanie jednostkowe z kodem EAN i zawieszką +0,40 PLN do ceny końcowej
Wtyczka prosta kl. "I" - WJ-24 IP44
WJ-24 IP44 (2x1,5) / 1,0m |  | Przyłączacz z wtyczką OMY 2x1,5 | 25 | 11.8822
WJ-24 IP44 (2x1,5) / 1,5m |  | Przyłączacz z wtyczką OMY 2x1,5 | 25 | 14.2971
WJ-24 IP44 (2x1,5) / 2,0m |  | Przyłączacz z wtyczką OMY 2x1,5 | 25 | 16.6973
WJ-24 IP44 (2x1,5) / 3,0m |  | Przyłączacz z wtyczką OMY 2x1,5 | 25 | 22.0053
WJ-24 IP44 (2x1,5) / 4,0m |  | Przyłączacz z wtyczką OMY 2x1,5 | 25 | 26.9239
WJ-24 IP44 (2x1,5) / 5,0m | 5907570036611 | Przyłączacz z wtyczką OMY 2x1,5 | 25 | 31.888
WJ-24 IP44 (2x1,5) / 7,0m |  | Przyłączacz z wtyczką OMY 2x1,5 | 25 | 41.7404
WJ-24 IP44 (2x1,5) / 8,0m |  | Przyłączacz z wtyczką OMY 2x1,5 | 25 | 46.6893
WJ-24 IP44 (2x1,5) / 10,0m |  | Przyłączacz z wtyczką OMY 2x1,5 | 25 | 56.572
* Przewody przyłączeniowe - Pakowanie jednostkowe z kodem EAN i zawieszką +0,40 PLN do ceny końcowej
Wtyczka prosta kl. "I" - WJ-34 IP44
WJ-34 IP44 (3x1,5) / 1,0m biały |  | Przyłączacz z wtyczką H05VV-F 3x1,5 | 25 | 13.6452
WJ-34 IP44 (3x1,5) / 1,5m biały | 5907570017832 | Przyłączacz z wtyczką H05VV-F 3x1,5 | 25 | 17.3439
WJ-34 IP44 (3x1,5) / 2,0m biały | 5907570018198 | Przyłączacz z wtyczką H05VV-F 3x1,5 | 25 | 20.6734
WJ-34 IP44 (3x1,5) / 3,0m biały | 5907570018556 | Przyłączacz z wtyczką H05VV-F 3x1,5 | 25 | 27.2417
WJ-34 IP44 (3x1,5) / 4,0m biały | 5907570018914 | Przyłączacz z wtyczką H05VV-F 3x1,5 | 25 | 34.6242
WJ-34 IP44 (3x1,5) / 5,0m biały | 5907570019270 | Przyłączacz z wtyczką H05VV-F 3x1,5 | 25 | 41.646
WJ-34 IP44 (3x1,5) / 7,0m biały |  | Przyłączacz z wtyczką H05VV-F 3x1,5 | 25 | 56.1275
WJ-34 IP44 (3x1,5) / 8,0m biały |  | Przyłączacz z wtyczką H05VV-F 3x1,5 | 25 | 63.3839
WJ-34 IP44 (3x1,5) / 10,0m biały | 5907570019997 | Przyłączacz z wtyczką H05VV-F 3x1,5 | 25 | 77.756
* Przewody przyłączeniowe - Pakowanie jednostkowe z kodem EAN i zawieszką +0,40 PLN do ceny końcowej
WJ-34 IP44 (3x1,5) / 1,0m czarny |  | Przyłączacz z wtyczką H05VV-F 3x1,5 | 25 | 13.6452
WJ-34 IP44 (3x1,5) / 1,5m czarny | 5907570018013 | Przyłączacz z wtyczką H05VV-F 3x1,5 | 25 | 17.3439
WJ-34 IP44 (3x1,5) / 2,0m czarny | 5907570018372 | Przyłączacz z wtyczką H05VV-F 3x1,5 | 25 | 20.6734
WJ-34 IP44 (3x1,5) / 3,0m czarny | 5907570018730 | Przyłączacz z wtyczką H05VV-F 3x1,5 | 25 | 27.2417
WJ-34 IP44 (3x1,5) / 4,0m czarny |  | Przyłączacz z wtyczką H05VV-F 3x1,5 | 25 | 34.6242
WJ-34 IP44 (3x1,5) / 5,0m czarny | 5907570019454 | Przyłączacz z wtyczką H05VV-F 3x1,5 | 25 | 41.646
WJ-34 IP44 (3x1,5) / 7,0m czarny |  | Przyłączacz z wtyczką H05VV-F 3x1,5 | 25 | 56.1275
WJ-34 IP44 (3x1,5) / 8,0m czarny |  | Przyłączacz z wtyczką H05VV-F 3x1,5 | 25 | 63.3839
WJ-34 IP44 (3x1,5) / 10,0m czarny | 5907570020177 | Przyłączacz z wtyczką H05VV-F 3x1,5 | 25 | 77.756
* EANy koloru białego
* Przewody przyłączeniowe - Pakowanie jednostkowe z kodem EAN i zawieszką +0,40 PLN do ceny końcowej
PRZYŁĄCZACZE W OPLOCIE BAWEŁNIANYM
PPN/ 2m bawełna | 5907570006416 | Przyłączacz z nasadką NZU-1 do pracy na gorąco | 1 | 48.951
PPJ/ 2m bawełna | 5907570006423 | Przyłączacz jednostronny do pracy na gorąco | 1 | 29.9277
* Przewody przyłączeniowe - Pakowanie jednostkowe z kodem EAN i zawieszką +0,40 PLN do ceny końcowej
GRUPA 15, PRZEWODY PRZYŁĄCZENIOWE Z WTYCZKĄ ZALEWANĄ
SZNURY I PRZEWODY PRZYŁĄCZENIOWE GUMOWE
Symbol | EAN | Opis | Szt. | Cennik luty 2023r
Wtyczka kl. II prosta - WJ20
WJ-20R (2X0,75) / 1,5 m czarny (H05RR-F) |  | Przyłączacz z wtyczką WJ-20, guma H05RR 2x0,75mm | 25 | 10.5086
WJ-20R (2X0,75) / 2,0 m czarny (H05RR-F) |  | Przyłączacz z wtyczką WJ-20, guma H05RR 2x0,75mm | 25 | 12.2234
WJ-20R (2X0,75) / 3,0 m czarny (H05RR-F) |  | Przyłączacz z wtyczką WJ-20, guma H05RR 2x0,75mm | 25 | 15.6237
WJ-20R (2X0,75) / 5,0 m czarny (H05RR-F) |  | Przyłączacz z wtyczką WJ-20, guma H05RR 2x0,75mm | 25 | 23.1717
WJ-20R (2X0,75) / 10,0 m czarny (H05RR-F) |  | Przyłączacz z wtyczką WJ-20, guma H05RR 2x0,75mm | 25 | 42.2396
* Przewody przyłączeniowe - Pakowanie jednostkowe z kodem EAN i zawieszką +0,40 PLN do ceny końcowej
Wtyczka kl. II prosta - WJ20
WJ-20R (2X1,0) / 1,5m czarny (H05RR-F) |  | Przyłączacz z wtyczką WJ-20, guma H05RR 2x1,00mm | 25 | 11.2414
WJ-20R (2X1,0) / 2,0m czarny (H05RR-F) |  | Przyłączacz z wtyczką WJ-20, guma H05RR 2x1,00mm | 25 | 13.4839
WJ-20R (2X1,0) / 3,0m czarny (H05RR-F) |  | Przyłączacz z wtyczką WJ-20, guma H05RR 2x1,00mm | 25 | 17.9687
WJ-20R (2X1,0) / 5,0m czarny (H05RR-F) |  | Przyłączacz z wtyczką WJ-20, guma H05RR 2x1,00mm | 25 | 26.9237
WJ-20R (2X1,0) / 10,0m czarny (H05RR-F) |  | Przyłączacz z wtyczką WJ-20, guma H05RR 2x1,00mm | 25 | 49.3333
* Przewody przyłączeniowe - Pakowanie jednostkowe z kodem EAN i zawieszką +0,40 PLN do ceny końcowej
Wtyczka kl. II prosta - WJ20
WJ-20R (2x1,5) / 1,5m czarny (H05RR-F) |  | Przyłączacz z wtyczką WJ-20, guma H05RR 2x1,5mm | 25 | 13.4399
WJ-20R (2x1,5) / 2,0m czarny (H05RR-F) |  | Przyłączacz z wtyczką WJ-20, guma H05RR 2x1,5mm | 25 | 16.8109
WJ-20R (2x1,5) / 3,0m czarny (H05RR-F) |  | Przyłączacz z wtyczką WJ-20, guma H05RR 2x1,5mm | 25 | 22.8786
WJ-20R (2x1,5) / 5,0m czarny (H05RR-F) |  | Przyłączacz z wtyczką WJ-20, guma H05RR 2x1,5mm | 25 | 35.9521
WJ-20R (2x1,5) / 10,0m czarny (H05RR-F) |  | Przyłączacz z wtyczką WJ-20, guma H05RR 2x1,5mm | 25 | 68.3866
* Przewody przyłączeniowe - Pakowanie jednostkowe z kodem EAN i zawieszką +0,40 PLN do ceny końcowej
Wtyczka kl. II prosta - WJ20, przwód H07RN-F Neopren
WJ-20R (2X1,0) / 1,5m czarny (H07RN-F) |  | Przyłączacz z wtyczką WJ-20, guma H07RN-F 2x1,00mm | 25 | 12.2527
WJ-20R (2X1,0) / 2,0m czarny (H07RN-F) |  | Przyłączacz z wtyczką WJ-20, guma H07RN-F 2x1,00mm | 25 | 14.9348
WJ-20R (2X1,0) / 3,0m czarny (H07RN-F) |  | Przyłączacz z wtyczką WJ-20, guma H07RN-F 2x1,00mm | 25 | 19.8594
WJ-20R (2X1,0) / 4,0m czarny (H07RN-F) |  | Przyłączacz z wtyczką WJ-20, guma H07RN-F 2x1,00mm | 25 | 25.0917
WJ-20R (2X1,0) / 5,0m czarny (H07RN-F) |  | Przyłączacz z wtyczką WJ-20, guma H07RN-F 2x1,00mm | 25 | 30.3094
WJ-20R (2X1,0) / 10,0m czarny (H07RN-F) |  | Przyłączacz z wtyczką WJ-20, guma H07RN-F 2x1,00mm | 25 | 56.4124
* Przewody przyłączeniowe - Pakowanie jednostkowe z kodem EAN i zawieszką +0,40 PLN do ceny końcowej
Wtyczka kl. II prosta - WJ20, przwód H07RN-F Neopren
WJ-20R (2x1,5) / 1,5m czarny (H07RN-F) |  | Przyłączacz z wtyczką WJ-20, guma H07RN-F 2x1,5mm | 25 | 14.0261
WJ-20R (2x1,5) / 2,0m czarny (H07RN-F) |  | Przyłączacz z wtyczką WJ-20, guma H07RN-F 2x1,5mm | 25 | 17.3531
WJ-20R (2x1,5) / 3,0m czarny (H07RN-F) |  | Przyłączacz z wtyczką WJ-20, guma H07RN-F 2x1,5mm | 25 | 23.5674
WJ-20R (2x1,5) / 4,0m czarny (H07RN-F) |  | Przyłączacz z wtyczką WJ-20, guma H07RN-F 2x1,5mm | 25 | 30.1188
WJ-20R (2x1,5) / 5,0m czarny (H07RN-F) |  | Przyłączacz z wtyczką WJ-20, guma H07RN-F 2x1,5mm | 25 | 36.6849
WJ-20R (2x1,5) / 10,0m czarny (H07RN-F) |  | Przyłączacz z wtyczką WJ-20, guma H07RN-F 2x1,5mm | 25 | 69.4858
* Przewody przyłączeniowe - Pakowanie jednostkowe z kodem EAN i zawieszką +0,40 PLN do ceny końcowej
Wtyczka kątowa kl. "I" - WJ-22
WJ-22R (3x1) / 1,5 czarny (H05RR-F) |  | Przyłączacz z wtyczką WJ-22, guma H05RR-F 3x1mm | 25 | ceny indywidualne
WJ-22R (3x1) / 2 czarny (H05RR-F) |  | Przyłączacz z wtyczką WJ-22, guma H05RR-F 3x1mm | 25 | ceny indywidualne
WJ-22R (3x1) / 3 czarny (H05RR-F) |  | Przyłączacz z wtyczką WJ-22, guma H05RR-F 3x1mm | 25 | ceny indywidualne |  | NASZA NOWOŚĆ !
WJ-22R (3x1) / 4 czarny (H05RR-F) |  | Przyłączacz z wtyczką WJ-22, guma H05RR-F 3x1mm | 25 | ceny indywidualne
WJ-22R (3x1) / 5 czarny (H05RR-F) |  | Przyłączacz z wtyczką WJ-22, guma H05RR-F 3x1mm | 25 | ceny indywidualne
WJ-22R (3x1) / 10 czarny (H05RR-F) |  | Przyłączacz z wtyczką WJ-22, guma H05RR-F 3x1mm | 25 | ceny indywidualne
* Przewody przyłączeniowe - Pakowanie jednostkowe z kodem EAN i zawieszką +0,40 PLN do ceny końcowej
Wtyczka kątowa kl. "I" - WJ-22
WJ-22R (3x1) / 1,5 czarny (H07RR-F) |  | Przyłączacz z wtyczką WJ-22, guma H07RN-F 3x1mm | 25 | ceny indywidualne
WJ-22R (3x1) / 2 czarny (H07RR-F) |  | Przyłączacz z wtyczką WJ-22, guma H07RN-F 3x1mm | 25 | ceny indywidualne
WJ-22R (3x1) / 3 czarny (H07RR-F) |  | Przyłączacz z wtyczką WJ-22, guma H07RN-F 3x1mm | 25 | ceny indywidualne
WJ-22R (3x1) / 4 czarny (H07RR-F) |  | Przyłączacz z wtyczką WJ-22, guma H07RN-F 3x1mm | 25 | ceny indywidualne
WJ-22R (3x1) / 5 czarny (H07RR-F) |  | Przyłączacz z wtyczką WJ-22, guma H07RN-F 3x1mm | 25 | ceny indywidualne
WJ-22R (3x1) / 10 czarny (H07RR-F) |  | Przyłączacz z wtyczką WJ-22, guma H07RN-F 3x1mm | 25 | ceny indywidualne
Wtyczka kątowa kl. "I" - WJ-22
WJ-22R (3x1,5) / 1,5 czarny (H05RR-F) |  | Przyłączacz z wtyczką WJ-22, guma H05RR-F 3x1,5mm | 25 | ceny indywidualne
WJ-22R (3x1,5) / 2 czarny (H05RR-F) |  | Przyłączacz z wtyczką WJ-22, guma H05RR-F 3x1,5mm | 25 | ceny indywidualne
WJ-22R (3x1,5) / 3 czarny (H05RR-F) |  | Przyłączacz z wtyczką WJ-22, guma H05RR-F 3x1,5mm | 25 | ceny indywidualne
WJ-22R (3x1,5) / 4 czarny (H05RR-F) |  | Przyłączacz z wtyczką WJ-22, guma H05RR-F 3x1,5mm | 25 | ceny indywidualne |  | NASZA NOWOŚĆ !
WJ-22R (3x1,5) / 5 czarny (H05RR-F) |  | Przyłączacz z wtyczką WJ-22, guma H05RR-F 3x1,5mm | 25 | ceny indywidualne
WJ-22R (3x1,5) / 10 czarny (H05RR-F) |  | Przyłączacz z wtyczką WJ-22, guma H05RR-F 3x1,5mm | 25 | ceny indywidualne
* Przewody przyłączeniowe - Pakowanie jednostkowe z kodem EAN i zawieszką +0,40 PLN do ceny końcowej
Wtyczka kątowa kl. "I" - WJ-22
WJ-22R (3x1,5) / 1,5 czarny (H07RR-F) |  | Przyłączacz z wtyczką WJ-22, guma H07RN-F 3x1,5mm | 25 | ceny indywidualne
WJ-22R (3x1,5) / 2 czarny (H07RR-F) |  | Przyłączacz z wtyczką WJ-22, guma H07RN-F 3x1,5mm | 25 | ceny indywidualne
WJ-22R (3x1,5) / 3 czarny (H07RR-F) |  | Przyłączacz z wtyczką WJ-22, guma H07RN-F 3x1,5mm | 25 | ceny indywidualne
WJ-22R (3x1,5) / 4 czarny (H07RR-F) |  | Przyłączacz z wtyczką WJ-22, guma H07RN-F 3x1,5mm | 25 | ceny indywidualne
WJ-22R (3x1,5) / 5 czarny (H07RR-F) |  | Przyłączacz z wtyczką WJ-22, guma H07RN-F 3x1,5mm | 25 | ceny indywidualne
WJ-22R (3x1,5) / 10 czarny (H07RR-F) |  | Przyłączacz z wtyczką WJ-22, guma H07RN-F 3x1,5mm | 25 | ceny indywidualne
Wtyczka prosta kl. "II" - WJ-24 IP44
WJ-24R IP44 (2x1) / 1,5m czarny (H05RR-F) |  | Przyłączacz z wtyczką WJ-24, guma H05RR 2x1,00mm | 25 | 13.3519
WJ-24R IP44 (2x1) / 2,0m czarny (H05RR-F) |  | Przyłączacz z wtyczką WJ-24, guma H05RR 2x1,00mm | 25 | 15.5357
WJ-24R IP44 (2x1) / 3,0m czarny (H05RR-F) |  | Przyłączacz z wtyczką WJ-24, guma H05RR 2x1,00mm | 25 | 19.9327
WJ-24R IP44 (2x1) / 4,0m czarny (H05RR-F) |  | Przyłączacz z wtyczką WJ-24, guma H05RR 2x1,00mm | 25 | 24.3149
WJ-24R IP44 (2x1) / 5,0m czarny (H05RR-F) |  | Przyłączacz z wtyczką WJ-24, guma H05RR 2x1,00mm | 25 | 28.6972
WJ-24R IP44 (2x1) / 10,0m czarny (H05RR-F) |  | Przyłączacz z wtyczką WJ-24, guma H05RR 2x1,00mm | 25 | 50.6671
* Przewody przyłączeniowe - Pakowanie jednostkowe z kodem EAN i zawieszką +0,40 PLN do ceny końcowej
Wtyczka prosta kl. "II" - WJ-24 IP44
WJ-24R IP44 (2x1,5) / 1,5m czarny (H05RR-F) |  | Przyłączacz z wtyczką WJ-24, guma H05RR 2x1,5mm | 25 | 15.5504
WJ-24R IP44 (2x1,5) / 2,0m czarny (H05RR-F) |  | Przyłączacz z wtyczką WJ-24, guma H05RR 2x1,5mm | 25 | 18.5256
WJ-24R IP44 (2x1,5) / 3,0m czarny (H05RR-F) |  | Przyłączacz z wtyczką WJ-24, guma H05RR 2x1,5mm | 25 | 24.4761
WJ-24R IP44 (2x1,5) / 4,0m czarny (H05RR-F) |  | Przyłączacz z wtyczką WJ-24, guma H05RR 2x1,5mm | 25 | 30.4266
WJ-24R IP44 (2x1,5) / 5,0m czarny (H05RR-F) |  | Przyłączacz z wtyczką WJ-24, guma H05RR 2x1,5mm | 25 | 36.3771
WJ-24R IP44 (2x1,5) / 10,0m czarny (H05RR-F) |  | Przyłączacz z wtyczką WJ-24, guma H05RR 2x1,5mm | 25 | 66.1295
* Przewody przyłączeniowe - Pakowanie jednostkowe z kodem EAN i zawieszką +0,40 PLN do ceny końcowej
Wtyczka kl. "I" prosta - WJ34 IP44
WJ-34R IP44 (3X0,75) / 1,5m czarny (H05RR-F) |  | Przyłączacz z wtyczką WJ-34, guma H05RR 3x0,75mm | 25 | 13.2413
WJ-34R IP44 (3X0,75) / 2,0m czarny (H05RR-F) |  | Przyłączacz z wtyczką WJ-34, guma H05RR 3x0,75mm | 25 | 15.483
WJ-34R IP44 (3X0,75) / 3,0m czarny (H05RR-F) |  | Przyłączacz z wtyczką WJ-34, guma H05RR 3x0,75mm | 25 | 19.9942
WJ-34R IP44 (3X0,75) / 5,0m czarny (H05RR-F) |  | Przyłączacz z wtyczką WJ-34, guma H05RR 3x0,75mm | 25 | 28.961
WJ-34R IP44 (3X0,75) / 10,0m czarny (H05RR-F) |  | Przyłączacz z wtyczką WJ-34, guma H05RR 3x0,75mm | 25 | 52.8816
* Przewody przyłączeniowe - Pakowanie jednostkowe z kodem EAN i zawieszką +0,40 PLN do ceny końcowej
Wtyczka kl. "I" prosta - WJ34 IP44
WJ-34R IP44 (3X1) / 1,5m czarny (H05RR-F) |  | Przyłączacz z wtyczką WJ-34, guma H05RR 3x1,00mm | 25 | 14.8147
WJ-34R IP44 (3X1) / 2,0m czarny (H05RR-F) |  | Przyłączacz z wtyczką WJ-34, guma H05RR 3x1,00mm | 25 | 17.293
WJ-34R IP44 (3X1) / 3,0m czarny (H05RR-F) |  | Przyłączacz z wtyczką WJ-34, guma H05RR 3x1,00mm | 25 | 23.3776
WJ-34R IP44 (3X1) / 5,0m czarny (H05RR-F) |  | Przyłączacz z wtyczką WJ-34, guma H05RR 3x1,00mm | 25 | 35.8531
WJ-34R IP44 (3X1) / 10,0m czarny (H05RR-F) |  | Przyłączacz z wtyczką WJ-34, guma H05RR 3x1,00mm | 25 | 68.2811
* Przewody przyłączeniowe - Pakowanie jednostkowe z kodem EAN i zawieszką +0,40 PLN do ceny końcowej
Wtyczka kl. "I" prosta - WJ34 IP44
WJ-34R IP44 (3X1,5) / 1,5m czarny (H05RR-F) |  | Przyłączacz z wtyczką WJ-34, guma H05RR 3x1,50mm | 25 | 19.0972
WJ-34R IP44 (3X1,5) / 2,0m czarny (H05RR-F) |  | Przyłączacz z wtyczką WJ-34, guma H05RR 3x1,50mm | 25 | 22.776
WJ-34R IP44 (3X1,5) / 3,0m czarny (H05RR-F) | 5907570018853 | Przyłączacz z wtyczką WJ-34, guma H05RR 3x1,50mm | 25 | 30.2214
WJ-34R IP44 (3X1,5) / 5,0m czarny (H05RR-F) |  | Przyłączacz z wtyczką WJ-34, guma H05RR 3x1,50mm | 25 | 46.0226
WJ-34R IP44 (3X1,5) / 10,0m czarny (H05RR-F) |  | Przyłączacz z wtyczką WJ-34, guma H05RR 3x1,50mm | 25 | 83.9755
* Przewody przyłączeniowe - Pakowanie jednostkowe z kodem EAN i zawieszką +0,40 PLN do ceny końcowej
Wtyczka kl. "I" prosta - WJ34 IP44 16A
WJ-34R IP44 (3X2,5) / 1,5m czarny (H05RR-F) | 5907570018082 | Przyłączacz z wtyczką WJ-34, guma H05RR 3x2,50mm | 25 | 27.3876
WJ-34R IP44 (3X2,5) / 2,0m czarny (H05RR-F) | 5907570018440 | Przyłączacz z wtyczką WJ-34, guma H05RR 3x2,50mm | 25 | 33.5558
WJ-34R IP44 (3X2,5) / 3,0m czarny (H05RR-F) | 5907570018822 | Przyłączacz z wtyczką WJ-34, guma H05RR 3x2,50mm | 25 | 45.9199
WJ-34R IP44 (3X2,5) / 5,0m czarny (H05RR-F) | 5907570019539 | Przyłączacz z wtyczką WJ-34, guma H05RR 3x2,50mm | 25 | 74.3517
WJ-34R IP44 (3X2,5) / 10,0m czarny (H05RR-F) | 5907570031876 | Przyłączacz z wtyczką WJ-34, guma H05RR 3x2,50mm | 25 | 139.3967
* Przewody przyłączeniowe - Pakowanie jednostkowe z kodem EAN i zawieszką +0,40 PLN do ceny końcowej
Wtyczka kl. "I" prosta - WJ34 IP44, przwód H07RN-F Neopren
WJ-34R IP44 (3X1,0) / 1,5m czarny (H07RN-F) |  | Przyłączacz z wtyczką WJ-34, guma H07RN-F 3x1,00mm | 25 | 16.388
WJ-34R IP44 (3X1,0) / 2,0m czarny (H07RN-F) |  | Przyłączacz z wtyczką WJ-34, guma H07RN-F 3x1,00mm | 25 | 19.5347
WJ-34R IP44 (3X1,0) / 3,0m czarny (H07RN-F) |  | Przyłączacz z wtyczką WJ-34, guma H07RN-F 3x1,00mm | 25 | 25.856
WJ-34R IP44 (3X1,0) / 4,0m czarny (H07RN-F) |  | Przyłączacz z wtyczką WJ-34, guma H07RN-F 3x1,00mm | 25 | 31.6761
WJ-34R IP44 (3X1,0) / 5,0m czarny (H07RN-F) |  | Przyłączacz z wtyczką WJ-34, guma H07RN-F 3x1,00mm | 25 | 38.4568
WJ-34R IP44 (3X1,0) / 10,0m czarny (H07RN-F) |  | Przyłączacz z wtyczką WJ-34, guma H07RN-F 3x1,00mm | 25 | 73.2657
* Przewody przyłączeniowe - Pakowanie jednostkowe z kodem EAN i zawieszką +0,40 PLN do ceny końcowej
Wtyczka kl. "I" prosta - WJ34 IP44, przwód H07RN-F Neopren
WJ-34R IP44 (3x1,5) / 1,5m czarny (H07RN-F) |  | Przyłączacz z wtyczką WJ-34, guma H07RN-F 3x1,5mm | 25 | 20.9
WJ-34R IP44 (3x1,5) / 2,0m czarny (H07RN-F) |  | Przyłączacz z wtyczką WJ-34, guma H07RN-F 3x1,5mm | 25 | 25.7219
WJ-34R IP44 (3x1,5) / 3,0m czarny (H07RN-F) |  | Przyłączacz z wtyczką WJ-34, guma H07RN-F 3x1,5mm | 25 | 34.1347
WJ-34R IP44 (3x1,5) / 4,0m czarny (H07RN-F) |  | Przyłączacz z wtyczką WJ-34, guma H07RN-F 3x1,5mm | 25 | 41.5361
WJ-34R IP44 (3x1,5) / 5,0m czarny (H07RN-F) |  | Przyłączacz z wtyczką WJ-34, guma H07RN-F 3x1,5mm | 25 | 50.8722
WJ-34R IP44 (3x1,5) / 10,0m czarny (H07RN-F) |  | Przyłączacz z wtyczką WJ-34, guma H07RN-F 3x1,5mm | 25 | 92.8481
* Przewody przyłączeniowe - Pakowanie jednostkowe z kodem EAN i zawieszką +0,40 PLN do ceny końcowej
WYŁĄCZNIKI pozostałe
KND 6 biały | 5907570003569 | Łącznik kołyskowy podświetlany | 50 | 8.7546
KND 6 czarny | 5907570007598 | Łącznik kołyskowy podświetlany | 50 | 8.7546
GRUPA 15, ROZGAŁĘŹNIKI I ADAPTERY
ROZGAŁĘŹNIKI
Symbol | EAN | Opis | Szt. | Cennik luty 2023r
R-1 biały | 5907522117054 | Rozgałęźnik 2P + 2x2P/ II | 15 | 7.4
R-1/P biały | 5907522117009 | Rozgałęźnik 3x2P z przesłonami | 24 | 7.95
R-1L biały | 5907522117764 | Rozgałęźnik 2x2P/ II z lampką | 10 | 12.4
R-2 biały | 5907570006898 | Rozgałęźnik 2x2P/II | 10 | 5.6
R-260 biały | 5907570000919 | Rozgałęźnik 2x2P | 30 | 8.0042
R-270 biały | 5907570000926 | Rozgałęźnik 2x2P+Z | 30 | 9.0187
R-3 biały | 5907570006904 | Rozgałęźnik 3x2P/II | 10 | 6.99
R-35 biały | 5907522117306 | Rozgałęźnik 3x2P | 15 | 14.15
R-36 biały | 5907522117351 | Rozgałęźnik 3x2P+Z | 15 | 17.55
R-35/S biały | 5907522117405 | Rozgałęźnik 3x2P z podświetl. | 15 | 14.4
R-36/S biały | 5907522117450 | Rozgałęźnik 3x2P+Z z podświetl. | 15 | 20.65
R-4/S biały | 5907522117207 | Rozgałęźnik 4x2P/ II, 6A z podświetl. | 10 | 15.4
R-40 biały | 5907522000066 | Rozgałęźnik 4x2P | 10 | 19.07
R-41 biały | 5907522000011 | Rozgałęźnik 4x2P+Z | 10 | 19.74
R-462 biały | 5907570000933 | Rozgałęźnik 2x2P+ 2x2P/ II | 10 | 10.5053
R-472 biały | 5907570000940 | Rozgałęźnik 2x2P+Z + 2x2P/ II | 10 | 10.9368
R-5 biały | 5907522117108 | Rozgałęźnik 5x2P/ II, 6A | 10 | 8.85
ROZGAŁĘŹNIKI - młotkowe
R-20 biały | 5907522117702 | Rozgałęźnik 2x2P + 2P/ II | 20 | 7.9
R-20/S biały | 5907522117740 | Rozgałęźnik 2x2P+ 2P/ II z podświetl. | 20 | 10.6
R-21 biały | 5907522117658 | Rozgałęźnik 2x2P+Z + 2P/ II | 20 | 9.2
R-21/S biały | 5907522117689 | Rozgałęźnik 2x2P+Z + 2P/ II z podświetl. | 20 | 12.55
R-30 biały | 5907522117504 | Rozgałęźnik 3x2P | 20 | 8.05
R-30/S biały | 5907522117542 | Rozgałęźnik 3x2P z podświetl. | 20 | 10.7
R-31 biały | 5907522117603 | Rozgałęźnik 3x2P+Z | 20 | 10.3
R-31/S biały | 5907522117641 | Rozgałęźnik 3x2P+Z z podświetl. | 20 | 13.85
R-43 biały | 5907522117900 | Rozgałęźnik 3x2P +2P/ II | 18 | 9.35
R-44 biały | 5907522117955 | Rozgałęźnik 3x2P+Z +2P/ II | 18 | 10.7
R-45 biały | 5907522117801 | Rozgałęźnik 2x2P + 2x2P/ II | 18 | 9.45
R-46 biały | 5907522117856 | Rozgałęźnik 2x2P+Z + 2x2P/ II | 18 | 11.4
R-47 biały | 5907522117153 | Rozgałęźnik 4x2P | 18 | 9.45
R-48 biały | 5907522117252 | Rozgałęźnik 4x2P+Z | 18 | 12.6
ROZGAŁĘŹNIKI PRZECIWPRZEPIĘCIOWE I ADAPTERY
OPW E-27 biały | 5907522116248 | OPW E-27 oprawka z wyłącznikiem | 10 | 40.45
R-48 L biały | 5907522127008 | Rozgałęźnik 3x2P z lampką | 15 | 14.15
R-5-Z biały | 5907522127107 | Rozgałęźnik 5x2P/ II z zabezp. przeciwprzepięciowym | 10 | 11.5
R-21-Z biały | 5907522127657 | Rozgałęźnik 2x2P+Z +2P/ II z zabezp. przeciwprzepięciowym | 20 | 16.25
R-31-Z biały | 5907522127602 | Rozgałęźnik 3x2P+Z, z zabezp. przeciwprzepięciowym | 20 | 17.65
R-44-Z biały | 5907522127954 | Rozgałęźnik 3x2P+Z +2P/ II z zabezp. przeciwprzepięciowym | 18 | 15.55
R-46-Z biały | 5907522127855 | Rozgałęźnik 2x2P+Z +2x2P/ II z zabezp. przeciwprzepięciowym | 18 | 16.1
R-48-Z biały | 5907522127251 | Rozgałęźnik 4x2P+Z, z zabezp. przeciwprzepięciowym | 18 | 16.9
R-36-Z biały | 5907522127152 | Rozgałęźnik 3x2P+Z, z zabezp. przeciwprzepięciowym | 15 | 18.8
GRUPA 16, PUSZKI INSTALACYJNE N/T, SKRZYNKI ROZDZIELCZE
PUSZKI INSTALACYJNE NATYNKOWE
Symbol | EAN | Opis | Szt. | Cennik luty 2023r
PK-22/55 biały | 5907570005051 | Puszka odgałęźna, n/t 100x100x50,z dławicami bezgwintowymi D-25,IP 55 | 12 | 15.6472
PK-22/67 biały | 5907570005082 | Puszka odgałęźna, n/t 100x100x50, IP-67stos. dławików gwint;bez dławika | 12 | 13.5489
PK-24/55 biały | 5907570005068 | Puszka odgałęźna, n/t 125x125x50, z 7 dławicami bezgwint. D-30, IP 55 | 12 | 18.0096
PK-24/67 biały | 5907570005099 | Puszka odgałęźna, n/t 125x125x50, IP-67 stos.dławików gwint; bez dławika | 12 | 15.3832
PK-25/55 biały | 5907570005075 | Puszka odgałęźna, n/t 125x125x80, z 7 dławicami bezgwint. D-30, IP 55 | 12 | 19.3019
PK-25/67 biały | 5907570005105 | Puszka odgałęźna, n/t 125x125x80, IP-67 stos. dławików gwint;bez dławika | 12 | 16.4393
PHB/pusty biały | 5907570000636 | Puszka hermetyczna 380V, dławica D-13,5 bez wkładu, IP 44 | 40 | 2.8626
PHB biały | 5907570000605 | Puszka hermetyczna 380V, dławica D-13,5 z wkładem 4x2,5, IP 44 | 48 | 4.3912
POT/pusty biały | 5907570000704 | Puszka odgałęźna 380V, bezdławicowa bez wkładu, IP 20 | 50 | 3.5019
POT biały | 5907570000698 | Puszka odgałęźna 380V, bezdławicowa z wkładem, IP 20 | 60 | 5.6002
PO-75/pusty biały | 5907570000650 | Puszka natynkowa bez wkładu, IP-44 | 60 | 2.8626
PO-75 biały | 5907570000643 | Puszka natynkowa z wkładem 4x2,5, IP 44 | 60 | 4.3912
PK-1 biały | 5907570000490 | Puszka odgałęźna kablowa IP-20 nie dławicowana wymiar 125x125x75 | 18 | 10.1742
PK-2/P biały | 5907570000537 | Puszka odgałęźna, IP-44 dławica D-25, wymiar 103x103x60 | 24 | 9.3324
PK-2/K biały | 5907570000551 | Puszka odgałęźna, IP-44 dławica pod kanał, wymiar 103x103x60 | 24 | 9.3324
PK-2/R biały | 5907570000544 | Puszka odgałęźna, IP-44 dławica pod rury, wymiar 103x103x60 | 24 | 9.3324
PK-3 biały | 5907570000506 | Puszka odgałęźna, IP-20 wymiar 125x125x35 | 30 | 7.4311
PK-4 biały | 5907570000513 | Puszka instalacyjna, IP44, z dławicami D-25, wym 125x125x45 | 24 | 10.7258
PK-5 biały | 5907570000520 | Puszka instalacyjna, z dławicami D-25, IP44, wym 125x125x70 | 18 | 14.3107
PK-8 biały | 5907570001053 | Puszka natynkowa IP-20 wymiar 190x170x80 | 8 | 24.1946
PK-8/G biały | 5907570001077 | Puszka natynkowa do ścian gipsowych IP-20 wymiar 190x170x80 | 8 | 28.6214
PK-8/D biały | 5907570001084 | Puszka natynkowe dławicowana IP-54 wymiar 190x170x80 | 8 | 25.6025
PK-9 biały | 5907570001091 | Puszka natynkowa IP-20 wymiar 190x170x120 | 4 | 27.2425
PK-9/G biały | 5907570001114 | Puszka natynkowa do ścian gipsowych IP-20 wymiar 190x170x120 | 4 | 31.379
PK-9D biały | 5907570001121 | Puszka natynkowe dławicowana IP-54 wymiar 190x170x120 | 4 | 28.6214
PK-100 biały | 5907570001770 | Puszka 14 wlotowa, wym 80 x 95, IP20 | 24 | 7.9826
PK-100L biały | 5907570002005 | Puszka 14 wlotowa, wym 80 x 95, IP20 | 24 | 8.5487
PK-101 biały | 5907570001787 | Puszka 14 wlotowa, wym 80 x 95, 5 x zacisk 1x4mm, IP20 | 24 | 12.1191
PK-101L biały | 5907570002012 | Puszka 14 wlotowa, wym 80 x 95, 5 x zacisk 1x4mm, IP20 | 24 | 12.6561
PK-102 biały | 5907570001794 | Puszka do ścian gipsowych, 14 wlotowa, wym 80 x 95, IP20 | 24 | 12.1191
PK-102L biały | 5907570002029 | Puszka do ścian gipsowych, 14 wlotowa, wym 80 x 95, IP20 | 24 | 12.6561
PK-103 biały | 5907570001800 | Puszka do ścian gipsowych, 14 wlotowa, wym 80 x 95, 5x 1x4mm, IP20 | 24 | 14.8622
PK-103L biały | 5907570002036 | Puszka do ścian gipsowych, 14 wlotowa, wym 80 x 95, 5 x 1x4mm, IP20 | 24 | 15.4137
PK-104 biały | 5907570001817 | Puszka odgałęźna, 10-wlotowa, z dł. D 16, wym 80x95, IP54 | 24 | 11.524
PK-104L biały | 5907570002043 | Puszka odgałęźna, 10-wlotowa, z dł. D 16, wym 80x95, IP54 | 24 | 11.9594
PK-105 biały | 5907570001824 | Puszka odgałęźna, 10-wlotowa, z dł.D 16, wym 80x95, 5 x 1x4mm, IP54 | 24 | 14.8622
PK-105L biały | 5907570002050 | Puszka odgałęźna, 10-wlotowa, z dł. D 16, wym 80x95, 5 x 1x4mm, IP54 | 24 | 15.4137
PK-10 biały | 5907570003057 | Puszka odgałęźna, 6 wlotowa Ø 21-37, n/t , wym.235x150x75, IP 40 | 4 | 37.1555
PK-10D biały | 5907570003064 | Puszka odgałęźna, 6 wlotowa, z dł. D 30, n/t,wym. 235x150x75, IP 55 | 4 | 39.8986
PK-11 biały | 5907570003071 | Puszka odgałęźna, 6 wlotowa Ø 21-37, n/t, wym. 235x150x115, IP 40 | 4 | 41.5532
PK-11D biały | 5907570003088 | Puszka odgałęźna, 6 wlotowa, z dł. D 30, n/t, wym. 235x150x115, IP 55 | 4 | 44.2673
POK -15x20/ 15x35 biały | 5907570002616 | Puszka n/t do listew elektroinstalacyjnych IP-20 | 10 | 21.0306
POK -25x40/ 40x40 biały | 5907570002623 | Puszka n/t do listew elektroinstalacyjnych IP-20 | 10 | 21.0306
POR-18x28 biały | 5907570002579 | Puszka n/t do rurek instalacyjnych IP-20 | 10 | 21.0306
POR-20 biały | 5907570002586 | Puszka n/t do rurek instalacyjnych IP-20 | 10 | 21.0306
POR-22 biały | 5907570002593 | Puszka n/t do rurek instalacyjnych IP-20 | 10 | 21.0306
POR-37x47 biały | 5907570002609 | Puszka n/t do rurek instalacyjnych IP-20 | 10 | 21.0306
* pakowanie z kodem EAN +0,10 PLN do ceny cennikowej
GRUPA 16, PUSZKI INSTALACYJNE N/T, SKRZYNKI ROZDZIELCZE
SKRZYNKI ROZDZIELCZE
Symbol | EAN | Opis | Szt. | Cennik luty 2023r
S-2 biały | 5907570003910 | Obudowa natynkowa 136x42x65 IP-30 | 12 | 5.7765
S-3 biały | 5907570001039 | Obudowa natynkowa 136x61x65 IP-30 | 12 | 6.0523
S-3Z biały | 5907570001046 | Obudowa natynkowa 136x61x65 z zaciskami IP-30 | 12 | 7.4311
S-4 biały | 5907522002510 | Skrzynka rozdzielacza natynkowa 141x87x67 IP-30 | 10 | 8.38
S-4/K biały | 5907522006860 | Skrzynka rozdzielacza natynkowa 150x113x77,5 IP-30 | 5 | 22.23
S-7/K biały | 5907522006112 | Skrzynka rozdzielacza natynkowa 170x150x77,5 IP-30 | 5 | 41.3
S-9/K biały | 5907522006167 | Skrzynka rozdzielacza natynkowa 200x150x77,5 IP-30 | 5 | 44.24
S-12/K biały | 5907522006211 | Skrzynka rozdzielacza natynkowa 257x150x77,5 IP-30 | 5 | 56.6
S-7/PT biały | 5907522006815 | Skrzynka rozdzielacza podtynkowa 168x160x70 IP-30 | 4 | 41.5
S-9/PT biały | 5907522006761 | Skrzynka rozdzielacza podtynkowa 191x160x70 IP-30 | 4 | 44.24
S-12/PT biały | 5907522006716 | Skrzynka rozdzielacza podtynkowa 248x160x70 IP-30 | 4 | 56.6
S-6/40 IP-40 biały | 5907570002456 | Skrzynka rozdzielacza 6-modułowa hermet. 130x155x90 IP-40 | 6 | 35.5049
S-6/40D IP-40 biały | 5907570002463 | Skrzynka rozdzielacza 6-modułowa hermet. 130x155x90 z dławicami IP-40 | 6 | 40.9523
S-6/55D IP-55 biały | 5907570002487 | Skrzynka rozdzielacza 6-modułowa hermet. 130x155x90 z dławicami IP-55 | 6 | 45.9132
S-12/40 IP-40 biały | 5907570003583 | Skrzynka rozdzielacza 12-modułowa hermet. 150x235x90 IP-40 | 4 | 63.9228
S-12/40D IP-40 biały | 5907570003590 | Skrzynka rozdzielacza 6-modułowa hermet. 150x235x90 z dławicami IP-40 | 4 | 73.7197
S-12/55D IP-55 biały | 5907570003613 | Skrzynka rozdzielacza 6-modułowa hermet. 150x235x90 z dławicami IP-55 | 4 | 82.6689
* pakowanie z kodem EAN +0,10 PLN do ceny cennikowej
GRUPA 17, PUSZKI INSTALACYJNE P/T
PUSZKI INSTALACYJNE PODTYNKOWE
Symbol | EAN | Opis | Szt. | Cennik luty 2023r
PK-60 pomarańczowa | 5906197300082 | Puszka końcowa 60x45 podtynkowa | 100 | 0.95
PK-60Ł pomarańczowa | 5906197305995 | Puszka końcowa 60x45 podtynkowa,szeregowa | 100 | 0.97
PK-60/60 pomarańczowa | 5906197308521 | Puszka końcowa 60x60 podtnykowa | 80 | 1.13
PK-60/60Ł pomarańczowa | 5906197306145 | Puszka końcowa 60x60 podtynkowa,szeregowa | 80 | 1.22
PK-60M pomarańczowa | 5906197300136 | Puszka końcowa 60x45 podtynkowa z wkrętami montażowymi | 100 | 1.25
PK-60ŁM pomarańczowa | 5906197306046 | Puszka końcowa 60x45 podtynkowa, szeregowa z wkrętami montażowymi | 100 | 1.3
PK-60/60M pomarańczowa | 5906197308804 | Puszka końcowa 60x60 podtynkowa z wkrętem montażowym | 80 | 1.32
PK-60F pomarańczowa | 5906197300143 | Puszka końcowa 60x40 podtynkowa | 130 | 0.8
PK-60G pomarańczowa | 5906197300167 | Puszka końcowa 60x45 podtynkowa do płyt gipsowych | 100 | 2.79
PK-60ŁG pomarańczowa | 5906197306091 | Puszka końcowa 60x45 podtynkowa, szeregowa, do płyt gipsowych | 100 | 3.17
PK-60/60G pomarańczowa | 5906197308699 | Puszka końcowa 60x60 podtynkowa do płyt gipsowych, | 80 | 3.05
PK-60/60ŁG pomarańczowa | 5906197306244 | Puszka końcowa 60x60 podtynkowa, szeregowa, do płyt gipsowych | 80 | 3.36
PUSZKI INSTALACYJNE PODTYNKOWE WIELOKROTNE
PK-62/45 biały | 5907570003682 | Puszka końcowa Ø 62x45 x 2, pt, roz. 71 mm, 6 wlotowa, z osłabieniami | 10 | 4.4203
PK-62/45M biały | 5907570003699 | Puszka końcowa Ø 62x45 x 2 o roz. 71 mm, 6 wlotowa, z osłab. i wkrętami | 10 | 4.6523
PK-62/45G biały | 5907570003705 | Puszka końcowa Ø 62x45 x 2, do ścian gips, roz. 71 mm, 6 wlot z osł.i wkr | 10 | 5.8665
PK-62/60 biały | 5907570003712 | Puszka końcowa Ø 62x60 x 2, pt, roz. 71 mm, 6 wlotowa, z osłab. | 10 | 6.2076
PK-62/60M biały | 5907570003729 | Puszka końcowa Ø 62x60 x 2 o roz. 71 mm, 6 wlotowa, z osłab. i wkręt. | 10 | 6.9852
PK-62/60G biały | 5907570003736 | Puszka końcowa Ø 62x60 x 2, do ścian gips, roz.71 mm, 6 wlot, z osł.i wkr. | 10 | 7.7492
PK-63/45 biały | 5907570002067 | Puszka końcowa Ø 63x45 x 3, pt, roz. 71 mm, 6 wlotowa, z osłab. | 10 | 8.2677
PK-63/45M biały | 5907570002074 | Puszka końcowa Ø 63x45 x 3 o roz. 71 mm, 6 wlotowa, z osłab. i wkręt. | 10 | 8.7725
PK-63/45G biały | 5907570002081 | Puszka końcowa Ø 63x45 x 3, do ścian gips, roz. 71 mm, 6 wlot. z osł.i wkr | 10 | 10.6143
PK-63/60 biały | 5907570002098 | Puszka końcowa Ø 63x60 x 3, pt, roz. 71 mm, 6 wlotowa, z osłab. | 10 | 11.1191
PK-63/60M biały | 5907570002104 | Puszka końcowa Ø 63x60 x 3 o roz. 71 mm, 6 wlotowa, z osłab. i wkręt. | 10 | 11.6375
PK-63/60G biały | 5907570002111 | Puszka końcowa Ø 63x60 x 3, do ścian gips, roz.71 mm, 6 wlot. z osł.i wkr. | 10 | 13.3293
* pakowanie z kodem EAN +0,10 PLN do ceny cennikowej
GRUPA 18, AKCESORIA - ZŁĄCZKI, ZACISKI
LISTWY ZACISKOWE
Symbol | EAN | Opis | Szt. | Cennik luty 2023r
LZ 12x2,5 pomarańczowy | 5906197309719 | Listwa zaciskowa 2,5mm2 ,12-torowa 250V termoplastyczna | 10 | 3.92
LZ 12x4 pomarańczowy | 5906197309726 | Listwa zaciskowa 4mm2 ,12-torowa 250V termoplastyczna | 10 | 4.27
LZ 12x6 pomarańczowy | 5906197309733 | Listwa zaciskowa 6mm2 ,12-torowa 250V termoplastyczna | 10 | 5.47
LZ 12x10 pomarańczowy | 5906197309740 | Listwa zaciskowa 10mm2 ,12-torowa 250V termoplastyczna | 10 | 6.89
LZ 12x16 pomarańczowy | 5906197309757 | Listwa zaciskowa 16mm2 ,12-torowa 250V termoplastyczna | 10 | 8.6
PŁYTKI ODGAŁĘŹNE
ZO-1/2,5 | 5907570001138 | Złączka zaciskowa, 2,5 mm2 | 200 | 1.0677
ZO-1/4,0 | 5907570002906 | Złączka zaciskowa, 4 mm2 | 100 | 1.2412
ZO-4/2,5 czarna | 5907570000667 | Płytka odgałęźna 4-torowa, 2,5mm2 | 150 | 3.2416
ZO-5/2,5 czarna | 5907570000674 | Płytka odgałęźna 5-torowa, 2,5mm2 | 100 | 3.966
ZO-4/4 czarna | 5906197303014 | Płytka odgałęźna 4-torowa, 4mm2 | 50 | 3.54
ZO-5/4 czarna | 5906197303113 | Płytka odgałęźna 5-torowa, 4mm2 | 50 | 4.37
ZO-4/10 czarna | 5906197303212 | Płytka odgałęźna 4-torowa, 10mm2 | 25 | 5.75
ZO-5/10 czarna | 5906197303311 | Płytka odgałęźna 5-torowa, 10mm2 | 25 | 6.56
ZO-4/16 czarna | 5906197303328 | Płytka odgałęźna 4-torowa, 16mm2 | 10 | 10.35
ZO-5/16 czarna | 5906197303335 | Płytka odgałęźna 5-torowa, 16mm2 | 10 | 13.01
ZO-4/35 B czarna | 5906197303441 | Płytka odgałęźna 4-torowa, 35mm2 rozstaw otworów montażowych 56mm | 10 | 27.47
ZO-5/35 B czarna | 5906197303458 | Płytka odgałęźna 5-torowa, 35mm2 rozstaw otworów montażowych 83mm | 10 | 31.23
GRUPA 19, WYŁĄCZNIKI I GNIAZDA SERII IP-20, IP-44
SERIA TOPAZ-BIS - WYŁĄCZNIKI
Symbol | EAN | Opis | Szt. | Cennik luty 2023r
WP-1Tb biały | 5907522110000 | Wyłącznik pojedynczy | 10 | 8.8
WP-2Tb biały | 5907522110055 | Wyłącznik 2-klawiszowy świecznikowy | 10 | 10.3
WP-3Tb biały | 5907522110352 | Wyłącznik 2-klawiszowy, 2-obwodowy | 10 | 11.1
WP-5Tb biały | 5907522110109 | Wyłącznik schodowy | 10 | 9.65
WP-5/2Tb biały | 5907522110109 | Wyłącznik schodowy podwójny | 10 | 9.65
WP-6/7Tb biały | 5907522110154 | Wyłącznik zwierny światło / dzwonek | 10 | 9.3
WP-8Tb biały | 5907522110253 | Wyłącznik krzyżowy | 10 | 15.35
WP-9Tb biały | 5907522110307 | Wyłącznik dwubiegunowy | 10 | 11.3
WP-1Tb/S biały | 5907522110505 | Wyłącznik pojedynczy z podświetleniem | 10 | 12.7
WP-2Tb/S biały | 5907522110550 | Wyłącznik 2-klawiszowy świecznikowy z podświetleniem | 10 | 14.15
WP-3Tb/S biały | 5907522110857 | Wyłącznik 2-klawiszowy, 2-obwodowy z podświetleniem | 10 | 14.85
WP-5Tb/S biały | 5907522110604 | Wyłącznik schodowy z podświetleniem | 10 | 13.25
WP-6Tb/S biały | 5907522110659 | Wyłącznik zwierny światło z podświetleniem | 10 | 13.2
WP-7Tb/S biały | 5907522110703 | Wyłącznik zwierny dzwonek z podświetleniem | 10 | 13.2
WP-8Tb/S biały | 5907522110758 | Wyłącznik krzyżowy z podświetleniem | 10 | 18.9
WP-9Tb/S biały | 5907522110802 | Wyłącznik dwubiegunowy z podświetleniem | 10 | 15.2
SERIA TOPAZ - GNIAZDA
Symbol | EAN | Opis | Szt. | Cennik luty 2023r
WP-1T biały | 5907522106003 | Wyłącznik pojedynczy | 10 | 8.8
WP-2T biały | 5907522106058 | Wyłącznik 2-klawiszowy świecznikowy | 10 | 10.3
WP-3T biały | 5907522106355 | Wyłącznik 2-klawiszowy, 2-obwodowy | 10 | 11.1
WP-5T biały | 5907522106102 | Wyłącznik schodowy | 10 | 9.65
WP-6/7T biały | 5907522106157 | Wyłącznik zwierny światło / dzwonek | 10 | 9.3
WP-8T biały | 5907522106256 | Wyłącznik krzyżowy | 10 | 15.35
WP-9T biały | 5907522106300 | Wyłącznik dwubiegunowy | 10 | 11.3
WP-1T/S biały | 5907522106508 | Wyłącznik pojedynczy z podświetleniem | 10 | 12.7
WP-2T/S biały | 5907522106553 | Wyłącznik 2-klawiszowy świecznikowy z podświetleniem | 10 | 14.15
WP-3T/S biały | 5907522106850 | Wyłącznik 2-klawiszowy, 2-obwodowy z podświetleniem | 10 | 14.85
WP-5T/S biały | 5907522106607 | Wyłącznik schodowy z podświetleniem | 10 | 13.25
WP-6T/S biały | 5907522106652 | Wyłącznik zwierny światło z podświetleniem | 10 | 13.2
WP-7T/S biały | 5907522106706 | Wyłącznik zwierny dzwonek z podświetleniem | 10 | 13.2
WP-8T/S biały | 5907522106751 | Wyłącznik krzyżowy z podświetleniem | 10 | 18.9
WP-9T/S biały | 5907522106805 | Wyłącznik dwubiegunowy z podświetleniem | 10 | 15.2
SERIA TOPAZ i TOPAZ-BIS - GNIAZDA
Symbol | EAN | Opis | Szt. | Cennik luty 2023r
GPt-15T biały | 5907522182007 | Gniazdo wtyczkowe pojedyncze 2P | 10 | 7.65
GPt-16T biały | 5907522182106 | Gniazdo wtyczkowe pojedyncze 2P+Z | 10 | 8.55
GPt-16TH biały | 5907522106409 | Gniazdo wtyczkowe pojedyncze 2P+Z, 16 A, 250 V, bryzgoodporne | 10 | 11.05
GPt-5T biały | 5907522182205 | Gniazdo wtyczkowe podwójne 2x2P | 10 | 9.6
GPt-6T biały | 5907522182304 | Gniazdo wtyczkowe podwójne 2x2P+Z | 10 | 11.35
PT-35C biały | 5907522116002 | Gniazdo wtyczkowe potrójne 3x2P (montaż w PK 60) NOWOŚĆ | 20 | 16.15
PT-36C biały | 5907522116057 | Gniazdo wtyczkowe potrójne 3x2P+Z (montaż w PK 60) NOWOŚĆ | 20 | 18.1
GNIAZDA RTV, TELEFONICZNE, ŚCIEMNIACZE
SO-T biały | 5907522140403 | Ściemniacz obrotowy 230V, 50Hz, Pmin:60W, Pmax:400W | 5 | 74.1
GAP-T/K biały | 5907522141905 | Gniazdo abonenckie "RTV" końcowe 6db p/t | 10 | 42.15
GAP-T/P biały | 5907522141950 | Gniazdo abonenckie "RTV" przelot. p/t podst. 9db, na zam.12-15db | 10 | 50.6
GTP-12T biały | 5907522143800 | Gniazdo komputerowe p/t 8pin zacisk krone LSA+ | 10 | 31.3
RAMKI i PUSZKI
PWN-1C biały | 5907522119003 | Puszka jednokrotna wtynkowo-natynkowa IP20 | 42 | 4.2
PWN-2C biały | 5907522119058 | Puszka jednokrotna wtynkowo-natynkowa z pokrywą IP20 | 24 | 6
PWN-5/6C biały | 5907522119157 | Puszka dwukrotna wtynkowo-natynkowa IP20 | 10 | 6
Dostepne kolory: biały, beżowy.
Kolory: brąz, czarny, czekoladowy + 1,00 PLN
SERIA TOPAZ-BIS - WYŁĄCZNIKI metalizowane
Symbol | EAN | Opis | Szt. | Cennik luty 2023r
WP-1Tb złoty | 5907522110048 | Wyłącznik pojedynczy | 10 | 13.1
WP-2Tb złoty | 5907522110093 | Wyłącznik 2-klawiszowy świecznikowy | 10 | 15.2
WP-3Tb złoty | 5907522110390 | Wyłącznik 2-klawiszowy, 2-obwodowy | 10 | 15.35
WP-5Tb złoty | 5907522110147 | Wyłącznik schodowy | 10 | 13.9
WP-5/2Tb złoty | 5907522111489 | Wyłącznik schodowy podwójny | 10 | 21.05
WP-6/7Tb złoty | 5907522110192 | Wyłącznik zwierny światło / dzwonek | 10 | 13.75
WP-8Tb złoty | 5907522110291 | Wyłącznik krzyżowy | 10 | 19.65
WP-9Tb złoty | 5907522110345 | Wyłącznik dwubiegunowy | 10 | 15.6
WP-1Tb/S złoty | 5907522110543 | Wyłącznik pojedynczy z podświetleniem | 10 | 17
WP-2Tb/S złoty | 5907522110598 | Wyłącznik 2-klawiszowy świecznikowy z podświetleniem | 10 | 19.05
WP-3Tb/S złoty | 5907522110895 | Wyłącznik 2-klawiszowy, 2-obwodowy z podświetleniem | 10 | 19.05
WP-5Tb/S złoty | 5907522110642 | Wyłącznik schodowy z podświetleniem | 10 | 17.5
WP-6Tb/S złoty | 5907522110697 | Wyłącznik zwierny światło z podświetleniem | 10 | 17.45
WP-7Tb/S złoty | 5907522110741 | Wyłącznik zwierny dzwonek z podświetleniem | 10 | 17.45
WP-8Tb/S złoty | 5907522110796 | Wyłącznik krzyżowy z podświetleniem | 10 | 23
WP-9Tb/S złoty | 5907522110840 | Wyłącznik dwubiegunowy z podświetleniem | 10 | 19.45
SERIA TOPAZ-BIS - GNIAZDA metalizowane
Symbol | EAN | Opis | Szt. | Cennik luty 2023r
GPt-15T złoty | 5907522182045 | Gniazdo wtyczkowe pojedyncze 2P | 10 | 12.1
GPt-16T złoty | 5907522182144 | Gniazdo wtyczkowe pojedyncze 2P+Z | 10 | 13.05
GPt-16TH złoty | 5907522106447 | Gniazdo wtyczkowe pojedyncze 2P+Z, 16 A, 250 V, bryzgoodporne | 10 | 15.55
GPt-5T złoty | 5907522182243 | Gniazdo wtyczkowe podwójne 2x2P | 10 | 14.3
GPt-6T złoty | 5907522182342 | Gniazdo wtyczkowe podwójne 2x2P+Z | 10 | 15.7
GNIAZDA RTV, TELEFONICZNE, ŚCIEMNIACZE metalizowane
SO-T złoty | 5907522116958 | Ściemniacz obrotowy 230V, 50Hz, Pmin:60W, Pmax:400W | 5 | 80.05
GAP-T/K złoty | 5907522116910 | Gniazdo abonenckie "RTV" końcowe 6db p/t | 10 | 46.8
GAP-T/P złoty | 5907522116873 | Gniazdo abonenckie "RTV" przelot. p/t podst. 9db, na zam.12-15db | 10 | 55.1
GAPS-T złoty | 5907522116835 | Gniazdo abonenckie "RTV" satelitarne | 10 | 69.55
GTP-12T złoty | 5907522116712 | Gniazdo komputerowe p/t 8pin zacisk krone LSA+ | 10 | 35.85
Dostępne kolory metaliczne: Piaskowy, Złoty, Srebrny, Miedziany i Grafitowy.
SERIA TURKUS-BIS natynk - WYŁĄCZNIKI
Symbol | EAN | Opis | Szt. | Cennik luty 2023r
WNT-1Tb biały | 5907522111007 | Wyłącznik pojedynczy natynkowy | 10 | 12.3
WNT-2Tb biały | 5907522111052 | Wyłącznik 2-klawiszowy świecznikowy natynkowy | 10 | 14
WNT-3Tb biały | 5907522111359 | Wyłącznik 2-klawiszowy, 2-obwodowy natynkowy | 10 | 14.55
WNT-5Tb biały | 5907522111106 | Wyłącznik schodowy natynkowy | 10 | 13.15
WNT-6Tb biały | 5907522111151 | Wyłącznik zwierny światło natynkowy | 10 | 12.9
WNT-7Tb biały | 5907522111205 | Wyłącznik zwierny dzwonek natynkowy | 10 | 12.9
WNT-8Tb biały | 5907522111250 | Wyłącznik krzyżowy natynkowy | 10 | 18.9
WNT-9Tb biały | 5907522111304 | Wyłącznik dwubiegunowy natynkowy | 10 | 14.75
WNT-1Tb/S biały | 5907522111502 | Wyłącznik pojedynczy z podświetleniem natynkowy | 10 | 16.4
WNT-2Tb/S biały | 5907522111557 | Wyłącznik 2-klawiszowy świecznikowy z podświetleniem natynkowy | 10 | 18.05
WNT-3Tb/S biały | 5907522111854 | Wyłącznik 2-klawiszowy, 2-obwodowy z podświetleniem natynkowy | 10 | 18.4
WNT-6Tb/S biały | 5907522111656 | Wyłącznik zwierny światło z podświetleniem natynkowy | 10 | 16.8
WNT-7Tb/S biały | 5907522111700 | Wyłącznik zwierny dzwonek z podświetleniem natynkowy | 10 | 16.8
WNT-8Tb/S biały | 5907522111755 | Wyłącznik krzyżowy z podświetleniem natynkowy | 10 | 18.4
WNT-9Tb/S biały | 5907522111809 | Wyłącznik dwubiegunowy z podświetleniem natynkowy | 10 | 18.7
SERIA TURKUS natynk - WYŁĄCZNIKI
WNT-1T biały | 5907522107000 | Wyłącznik pojedynczy natynkowy | 10 | 12.3
WNT-2T biały | 5907522107055 | Wyłącznik 2-klawiszowy świecznikowy natynkowy | 10 | 14
WNT-3T biały | 5907522107352 | Wyłącznik 2-klawiszowy, 2-obwodowy natynkowy | 10 | 14.55
WNT-5T biały | 5907522107109 | Wyłącznik schodowy natynkowy | 10 | 13.15
WNT-6T biały | 5907522107154 | Wyłącznik zwierny światło natynkowy | 10 | 12.9
WNT-7T biały | 5907522107208 | Wyłącznik zwierny dzwonek natynkowy | 10 | 12.9
WNT-8T biały | 5907522107253 | Wyłącznik krzyżowy natynkowy | 10 | 18.9
WNT-9T biały | 5907522107307 | Wyłącznik dwubiegunowy natynkowy | 10 | 14.75
WNT-1T/S biały | 5907522107505 | Wyłącznik pojedynczy z podświetleniem natynkowy | 10 | 16.4
WNT-2T/S biały | 5907522107550 | Wyłącznik 2-klawiszowy świecznikowy z podświetleniem natynkowy | 10 | 18.05
WNT-3T/S biały | 5907522107857 | Wyłącznik 2-klawiszowy, 2-obwodowy z podświetleniem natynkowy | 10 | 18.4
WNT-6T/S biały | 5907522107659 | Wyłącznik zwierny światło z podświetleniem natynkowy | 10 | 16.8
WNT-7T/S biały | 5907522107703 | Wyłącznik zwierny dzwonek z podświetleniem natynkowy | 10 | 16.8
WNT-8T/S biały | 5907522107758 | Wyłącznik krzyżowy z podświetleniem natynkowy | 10 | 18.4
WNT-9T/S biały | 5907522107802 | Wyłącznik dwubiegunowy z podświetleniem natynkowy | 10 | 18.7
SERIA TURKUS I TURKUS-BIS - GNIAZDA
Symbol | EAN | Opis | Szt. | Cennik luty 2023r
GNT-15T biały | 5907522186005 | Gniazdo wtyczkowe pojedyncze 2P | 10 | 11.45
GNT-16T biały | 5907522186104 | Gniazdo wtyczkowe pojedyncze 2P+Z | 10 | 12.4
GNT-5T biały | 5907522186203 | Gniazdo wtyczkowe podwójne 2x2P | 10 | 15.8
GNT-6T biały | 5907522186302 | Gniazdo wtyczkowe podwójne 2x2P+Z | 10 | 17.5
GAN-T/K biały | 5907522125851 | Gniazdo abonenckie "RTV" końcowe 6db natynkowe | 10 | 53.1
GAN-T/P biały | 5907522125905 | Gniazdo abonenckie "RTV" przelotowe natynkowe podstaw. 9db | 10 | 55.1
GANS-T biały | 5907522125980 | Gniazdo abonenckie "RTV" satelitarne natynkowe | 10 | 82.35
GANS/2-T biały | 5907522125981 | Gniazdo abonenckie podwójne "RTV" satelitarne natynkowe - NOWOŚĆ | 10 | 110.95
GTN-12T biały | 5907522125806 | Gniazdo komputerowe n/t 8pin zacisk krone LSA+ natynkowe | 10 | 34.55
NT-35 biały | 5907522116200 | Gniazdo wtyczkowe potrójne 3x2P natynkowe | 20 | 22.45
NT-36 biały | 5907522116255 | Gniazdo wtyczkowe potrójne 3x2P+Z natynkowe | 20 | 24.25
RAMKI i PUSZKI
PWN-1C biały | 5907522119003 | Puszka jednokrotna wtynkowo-natynkowa IP20 | 42 | 4.2
PWN-2C biały | 5907522119058 | Puszka jednokrotna wtynkowo-natynkowa z pokrywą IP21 | 24 | 6
PWN-5/6C biały | 5907522119157 | Puszka dwukrotna wtynkowo-natynkowa IP20 | 10 | 6
GRUPA 19, WYŁĄCZNIKI I GNIAZDA SERII IP-20, IP-44
SERIA OPAL i OPAL AMERYKAŃSKI- WYŁĄCZNIKI
Symbol | EAN | Opis | Szt. | Cennik luty 2023r
WP-1 Op biały | 5907522136000 | Wyłącznik pojedynczy | 10 | 11.7
WP-2 Op biały | 5907522136109 | Wyłącznik 2-klawiszowy świecznikowy | 10 | 13.5
WP-3 Op biały | 5907522136208 | Wyłącznik 2-klawiszowy, 2-obwodowy | 10 | 14.85
WP-5 Op biały | 5907522136307 | Wyłącznik schodowy | 10 | 12.6
WP-5/2 Op biały | 5907522183806 | Wyłącznik schodowy podwójny | 10 | 20.7
WP-6/7 Op biały | 5907522136406 | Wyłącznik zwierny światło / dzwonek | 10 | 12.6
WP-8 Op biały | 5907522136604 | Wyłącznik krzyżowy | 10 | 16.65
WP-9 Op biały | 5907522136703 | Wyłącznik dwubiegunowy | 10 | 15.2
WP-10 Op biały | 5907522136802 | Wyłącznik żaluzjowy | 10 | 16.2
WP-10Z Op biały | 5907522141707 | Wyłącznik żaluzjowy zwierny | 10 | 16.2
WP-1 Op/S biały | 5907522129002 | Wyłącznik pojedynczy z podświetleniem | 10 | 15.65
WP-2 Op/S biały | 5907522129101 | Wyłącznik 2-klawiszowy świecznikowy z podświetleniem | 10 | 17.7
WP-3 Op/S biały | 5907522129200 | Wyłącznik 2-klawiszowy, 2-obwodowy z podświetleniem | 10 | 18.7
WP-6 Op/S biały | 5907522129408 | Wyłącznik zwierny światło z podświetleniem | 10 | 16.5
WP-7 Op/S biały | 5907522129507 | Wyłącznik zwierny dzwonek z podświetleniem | 10 | 16.5
WP-8 Op/S biały | 5907522129606 | Wyłącznik krzyżowy z podświetleniem | 10 | 20.5
WP-9 Op/S biały | 5907522129705 | Wyłącznik dwubiegunowy z podświetleniem | 10 | 19.1
WP-10 Op/S biały | 5907522129804 | Wyłącznik żaluzjowy z podświetleniem | 10 | 20.1
WP-10Z Op/S biały | 5907522148102 | Wyłącznik żaluzjowy zwierny z podświetleniem | 10 | 20.1
SERIA OPAL - GNIAZDA
GPt-15 Op biały | 5907522137007 | Gniazdo wtyczkowe pojedyncze 2P | 10 | 9.8
GPt-16 Op biały | 5907522137106 | Gniazdo wtyczkowe pojedyncze 2P+Z | 10 | 10.9
GPT-17 Op biały | 5907522124700 | Gniazdo wtyczkowe pojedyncze 2P+Z "Schuko" | 10 | 10.9
GPT-16 OpH biały | 5907522137601 | Gniazdo wtyczkowe pojedyncze p/t 2p+Z, 16A, 250V, bryzgoodporne | 10 | 12.95
GPt-5 Op biały | 5907522137403 | Gniazdo wtyczkowe podwójne 2x2P | 10 | 12.9
GPt-6 Op biały | 5907522137502 | Gniazdo wtyczkowe podwójne 2x2P+Z | 10 | 14.9
GPt-7 Op biały | 5907522105495 | Gniazdo wtyczkowe podwójne 2x2P+Z SCHUKO | 10 | 14.9
PT-35 Op biały | 5907522120306 | Gniazdo wtyczkowe potrójne 3x2P (montaż w PK 60) NOWOŚĆ | 20 | 15.35
PT-36 Op biały | 5907522120405 | Gniazdo wtyczkowe potrójne 3x2P+Z (montaż w PK 60) NOWOŚĆ | 20 | 18.15
GNIAZDA RTV, TELEFONICZNE, ŚCIEMNIACZE
SO-Op biały | 5907522120900 | Ściemniacz obrotowy 230V, 50Hz, Pmin:60W, Pmax:400W | 5 | 79.55
GAP-Op/K biały | 5907522121501 | Gniazdo abonenckie "RTV" końcowe 6db p/t | 10 | 44.85
GAP-Op/P biały | 5907522121600 | Gniazdo abonenckie "RTV" przelotowe p/t podstaw. 9db,zam. 12,15db | 10 | 53.65
GAPS-Op biały | 5907522121709 | Gniazdo abonenckie "RTV" satelitarne | 10 | 68.85
GAPS/2-Op biały | 5907522121710 | Gniazdo abonenckie podwójne "RTV" satelitarne | 10 | 107.05
GAPS/P-Op biały | 5907522115685 | Gniazdo abonenckie "RTV" satelitarne przelotowe | 10 | 109.8
GTP-12 Op biały | 5907522120702 | Gniazdo komputerowe p/t 8pin zacisk krone LSA+ | 10 | 33.2
GTP-12 Op/6 biały | 5907522189136 | Gniazdo komputerowe p/t 8pin zacisk krone LSA+, KATEGORIA 6 | 10 | 50.9
GTP-22 Op biały | 5907522120801 | Gniazdo komputerowe p/t 2x8pin zacisk krone LSA+ | 10 | 47.35
GTP-22 Op/6 biały | 5907522189242 | Gniazdo komputerowe p/t 2x8pin zacisk krone LSA+, KATEGORIA 6 | 10 | 47.35
GG-1 Op biały | 5907522142391 | Gniazdo kolumnowe pojedyncze | 10 | 28.2
GG-2 Op biały | 5907522183820 | Gniazdo kolumnowe podwójne | 10 | 37.1
RAMKI
Ra-1 Op biały | 5907522119201 | Ramka pojedyncza | 10 | 2.15
Ra-2 Op biały | 5907522118600 | Ramka podwójna | 10 | 4.35
Ra-3 Op biały | 5907522118709 | Ramka potrójna | 10 | 7.05
Ra-4 Op biały | 5907522118808 | Ramka poczwórna | 5 | 10.45
Ra-5 Op biały | 5907522186876 | Ramka pięciokrotna | 5 | 14.65
PUSZKI WTYNKOWO-NATYNKOWE
PWN-1 Op biały | 5907522119300 | Puszka wtynkowo- natynkowa IP-20 seria P, A, AT– jednokrotna | 30 | 6.65
PWN-2 Op biały | 5907522119355 | Puszka wtynkowo- natynkowa IP-20 seria P – dwukrotna | 14 | 9.9
PWN-3 Op biały | 5907522119409 | Puszka wtynkowo- natynkowa IP-20 seria P – trzykrotna | 10 | 15.15
PWN-5/6 Op biały | 5907522189907 | Puszka wtynkowo- natynkowa IP-20 seria P – do gniazd podwójnych 2x2P i 2x2P+Z | 10 | 8.15
PWN-1 Op/P biały | 5907522119454 | Puszka wtynkowo- natynkowa IP-20 seria P – jednokrotna z pokrywą | 24 | 8.45
PWN-2 Op/P biały | 5907522119461 | Puszka wtynkowo- natynkowa IP-20 seria P – dwukrotna z pokrywą | 10 | 13.6
PWN-3 Op/P biały | 5907522119478 | Puszka wtynkowo- natynkowa IP-20 seria P – trzykrotna z pokrywą | 7 | 20.65
Dostępne kolory: biały, beżowy.
Kolor: brązowy, czarny, czekoladowy + 1,00 PLN
Opal biały w wersji amerykańskiej plus 1,00 PLN
Cena modułu białego minus 0,60 PLN
SERIA OPAL METALIZOWANY - WYŁĄCZNIKI
Symbol | EAN | Opis | Szt. | Cennik luty 2023r
WP-1 Op piaskowy | 5907522136079 | Wyłącznik pojedynczy | 10 | 16.75
WP-2 Op piaskowy | 5907522136178 | Wyłącznik 2-klawiszowy świecznikowy | 10 | 18.8
WP-3 Op piaskowy | 5907522136277 | Wyłącznik 2-klawiszowy, 2-obwodowy | 10 | 19.9
WP-5 Op piaskowy | 5907522136376 | Wyłącznik schodowy | 10 | 17.55
WP-5/2 Op piaskowy | 5907522183837 | Wyłącznik schodowy podwójny | 10 | 25.4
WP-6 Op piaskowy | 5907522136475 | Wyłącznik zwierny światło | 10 | 17.55
WP-7 Op piaskowy | 5907522136574 | Wyłącznik zwierny dzwonek | 10 | 17.55
WP-8 Op piaskowy | 5907522136673 | Wyłącznik krzyżowy | 10 | 21.45
WP-9 Op piaskowy | 5907522136772 | Wyłącznik dwubiegunowy | 10 | 20.2
WP-10 Op piaskowy | 5907522136871 | Wyłącznik żaluzjowy | 10 | 21.25
WP-10Z Op piaskowy | 5907522141776 | Wyłącznik żaluzjowy zwierny | 10 | 21.25
WP-1 Op/S piaskowy | 5907522129071 | Wyłącznik pojedynczy z podświetleniem | 10 | 20.35
WP-2 Op/S piaskowy | 5907522129170 | Wyłącznik 2-klawiszowy świecznikowy z podświetleniem | 10 | 22.9
WP-3 Op/S piaskowy | 5907522129279 | Wyłącznik 2-klawiszowy, 2-obwodowy z podświetleniem | 10 | 23.5
WP-5 Op/S piaskowy | 5907522129378 | Wyłącznik schodowy z podświetleniem | 10 | 21.3
WP-6 Op/S piaskowy | 5907522129477 | Wyłącznik zwierny światło z podświetleniem | 10 | 21.3
WP-7 Op/S piaskowy | 5907522129576 | Wyłącznik zwierny dzwonek z podświetleniem | 10 | 21.3
WP-8 Op/S piaskowy | 5907522129675 | Wyłącznik krzyżowy z podświetleniem | 10 | 25.4
WP-9 Op/S piaskowy | 5907522129774 | Wyłącznik dwubiegunowy z podświetleniem | 10 | 23.95
WP-10 Op/S piaskowy | 5907522129873 | Wyłącznik żaluzjowy z podświetleniem | 10 | 25
WP-10Z Op/S piaskowy | 5907522148171 | Wyłącznik żaluzjowy zwierny z podświetleniem | 10 | 25
SERIA OPAL METALIZOWANY - GNIAZDA
GPt-15 Op piaskowy | 5907522137175 | Gniazdo wtyczkowe pojedyncze 2P | 10 | 15.9
GPt-16 Op piaskowy | 5907522137076 | Gniazdo wtyczkowe pojedyncze 2P+Z | 10 | 15
GPT-17 Op piaskowy | 5907522124779 | Gniazdo wtyczkowe pojedyncze 2P+Z "Schuko" | 10 | 15.9
GPT-16 OpH piaskowy | 5907522137663 | Gniazdo wtyczkowe pojedyncze p/t 2p+Z, 16A, 250V, bryzgoodporne | 10 | 17.95
GPt-5 Op piaskowy | 5907522137472 | Gniazdo wtyczkowe podwójne 2x2P | 10 | 18.35
GPt-6 Op piaskowy | 5907522137571 | Gniazdo wtyczkowe podwójne 2x2P+Z | 10 | 19.9
GPt-7 Op piaskowy | 5907522105433 | Gniazdo wtyczkowe podwójne 2x2P+Z SCHUKO | 10 | 19.9
PT-35 Op piaskowy | 5907522120375 | Gniazdo wtyczkowe potrójne 3x2P (montaż w PK 60) NOWOŚĆ | 20 | 19.85
PT-36 Op piaskowy | 5907522120474 | Gniazdo wtyczkowe potrójne 3x2P+Z (montaż w PK 60) NOWOŚĆ | 20 | 22.8
GNIAZDA RTV, TELEFONICZNE, ŚCIEMNIACZE
SO-Op piaskowy | 5907522120979 | Ściemniacz obrotowy 230V, 50Hz, Pmin:60W, Pmax:400W | 5 | 85
GAP-Op/K piaskowy | 5907522121570 | Gniazdo abonenckie "RTV" końcowe 6db p/t | 10 | 49.3
GAP-Op/P piaskowy | 5907522121679 | Gniazdo abonenckie "RTV" przelotowe p/t podstaw. 9db,zam. 12,15db | 10 | 57.95
GAPS-Op piaskowy | 5907522121778 | Gniazdo abonenckie "RTV" satelitarne | 10 | 73.55
GAPS/2-Op piaskowy | 5907522121779 | Gniazdo abonenckie podwójne "RTV" satelitarne | 10 | 110.9
GAPS/P-Op piaskowy | 5907522115746 | Gniazdo abonenckie "RTV" satelitarne przelotowe | 10 | 113.45
GTP-12 Op piaskowy | 5907522120771 | Gniazdo komputerowe p/t 8pin zacisk krone LSA+ | 10 | 37.7
GTP-12 Op/6 piaskowy | 5907522189198 | Gniazdo komputerowe p/t 8pin zacisk krone LSA+, KATEGORIA 6 | 10 | 55.25
GTP-22 Op piaskowy | 5907522120870 | Gniazdo komputerowe p/t 2x8pin zacisk krone LSA+ | 10 | 51.8
GTO-22 Op/6 piaskowy | 5907522189303 | Gniazdo komputerowe p/t 2x8pin zacisk krone LSA+, KATEGORIA 6 | 10 | 78
GG-1 Op piaskowy | 5907522142452 | Gniazdo kolumnowe pojedyncze | 10 | 32.7
GG-2 Op piaskowy | 5907522183851 | Gniazdo kolumnowe podwójne | 10 | 41.6
RAMKI
Ra-1 Op piaskowy | 5907522119287 | Ramka pojedyncza | 10 | 5.25
Ra-2 Op piaskowy | 5907522118679 | Ramka podwójna | 10 | 7.5
Ra-3 Op piaskowy | 5907522118778 | Ramka potrójna | 10 | 10.35
Ra-4 Op piaskowy | 5907522118877 | Ramka poczwórna | 5 | 13.65
Dostępne kolory metaliczne: Piaskowy, Złoty, Srebrny, Miedziany i Grafitowy
Cena modułu metalizowanego minus 1,20 PLN.
Opal metalizowany w wersji amerykańskiej + 1,00 PLN
GRUPA 19, WYŁĄCZNIKI I GNIAZDA SERII IP-20, IP-44
SERIA PREMIUM
Symbol | EAN | Opis | Szt. | Cennik luty 2023r
WP-1 Pr biały | 5907522160005 | Wyłącznik pojedynczy | 10 | 11.7
WP-2 Pr biały | 5907522160012 | Wyłącznik 2-klawiszowy świecznikowy | 10 | 13.5
WP-3 Pr biały | 5907522160029 | Wyłącznik 2-klawiszowy, 2-obwodowy | 10 | 14.85
WP-5 Pr biały | 5907522160036 | Wyłącznik schodowy | 10 | 12.6
WP-5/2 Pr biały | 5907522183080 | Wyłącznik schodowy podwójny | 10 | 20.7
WP-6/7 Pr biały | 5907522160043 | Wyłącznik zwierny światło / dzwonek | 10 | 12.6
WP-8 Pr biały | 5907522160067 | Wyłącznik krzyżowy | 10 | 16.65
WP-9 Pr biały | 5907522160074 | Wyłącznik dwubiegunowy | 10 | 15.2
WP-10 Pr biały | 5907522160081 | Wyłącznik żaluzjowy | 10 | 16.2
WP-10Z Pr biały | 5907522160098 | Wyłącznik żaluzjowy zwierny | 10 | 16.2
WP-1 Pr/S biały | 5907522160807 | Wyłącznik pojedynczy z podświetleniem | 10 | 15.65
WP-2 Pr/S biały | 5907522160814 | Wyłącznik 2-klawiszowy świecznikowy z podświetleniem | 10 | 17.7
WP-3 Pr/S biały | 5907522160821 | Wyłącznik 2-klawiszowy, 2-obwodowy z podświetleniem | 10 | 18.7
WP-6 Pr/S biały | 5907522160845 | Wyłącznik zwierny światło z podświetleniem | 10 | 16.5
WP-7 Pr/S biały | 5907522160852 | Wyłącznik zwierny dzwonek z podświetleniem | 10 | 16.5
WP-8 Pr/S biały | 5907522160869 | Wyłącznik krzyżowy z podświetleniem | 10 | 20.5
WP-9 Pr/S biały | 5907522160876 | Wyłącznik dwubiegunowy z podświetleniem | 10 | 19.1
WP-10 Pr/S biały | 5907522160883 | Wyłącznik żaluzjowy z podświetleniem | 10 | 20.1
WP-10Z Pr/S biały | 5907522160890 | Wyłącznik żaluzjowy zwierny z podświetleniem | 10 | 20.1
SERIA PREMIUM - GNIAZDA
GPt-15 Pr biały | 5907522161606 | Gniazdo wtyczkowe pojedyncze 2P | 10 | 9.8
GPt-16 Pr biały | 5907522161613 | Gniazdo wtyczkowe pojedyncze 2P+Z | 10 | 10.9
GPT-17 Pr biały | 5907522161637 | Gniazdo wtyczkowe pojedyncze 2P+Z "Schuko" | 10 | 10.9
GPT-16 PrH biały | 5907522161620 | Gniazdo wtyczkowe pojedyncze p/t 2p+Z, 16A, 250V, bryzgoodporne | 10 | 12.95
GPt-5 Pr biały | 5907522161644 | Gniazdo wtyczkowe podwójne 2x2P | 10 | 12.9
GPt-6 Pr biały | 5907522161651 | Gniazdo wtyczkowe podwójne 2x2P+Z | 10 | 14.9
GPt-7 Pr biały | 5907522161668 | Gniazdo wtyczkowe podwójne 2x2P+Z Schuko | 10 | 14.9
SERIA PREMIUM - GMIAZDA RTV, TELEFONICZNE, ŚCIEMNIACZE
SO-Pr biały | 5907522164300 | Ściemniacz obrotowy 230V, 50Hz, Pmin:60W, Pmax:400W | 5 | 79.55
GAP-Pr/K biały | 5907522164508 | Gniazdo abonenckie "RTV" końcowe 6db p/t | 10 | 44.85
GAP-Pr/P biały | 5907522164607 | Gniazdo abonenckie "RTV" przelotowe p/t podstaw. 9db,zam. 12,15db | 10 | 53.65
GAPS-Pr biały | 5907522164706 | Gniazdo abonenckie "RTV" satelitarne | 10 | 68.85
GAPS/2-Pr biały | 5907522164707 | Gniazdo abonenckie podwójne "RTV" satelitarne | 10 | 107.05
GAPS/P-Pr biały | 5907522100339 | Gniazdo abonenckie "RTV" satelitarne przelotowe | 10 | 109.8
GTP - 11 Pr biały | 5907522165000 | Gniazdo telefoniczne p/t 6pin zacisk krone LSA+ | 10 | 32.5
GTP - 12 Pr biały | 5907522165109 | Gniazdo komputerowe p/t 8pin zacisk krone LSA+ | 10 | 33.2
GTP - 12 Pr/6 biały | 5907522188580 | Gniazdo komputerowe p/t 8pin zacisk krone LSA+, KATEGORIA 6 | 10 | 50.9
GTP - 22 Pr biały | 5907522165208 | Gniazdo komputerowe p/t 2x8pin zacisk krone LSA+ | 10 | 47.35
GTP - 22 Pr/6 biały | 5907522188702 | Gniazdo komputerowe p/t 2x8pin zacisk krone LSA+, KATEGORIA 6 | 10 | 73.9
GG1 - Pr biały | 5907522164805 | Gniazdo kolumnowe pojedyncze | 10 | 28.2
GG2 - Pr biały | 5907522164096 | Gniazdo kolumnowe podwójne | 10 | 37.1
SERIA PREMIUM - RAMKI
Ra-1 Pr biały | 5907522152000 | Ramka pojedyncza | 10 | 2.15
Ra-2 Pr biały | 5907522182109 | Ramka podwójna | 10 | 4.35
Ra-3 Pr biały | 5907522152208 | Ramka potrójna | 10 | 7.05
Ra-4 Pr biały | 5907522152307 | Ramka poczwórna | 5 | 10.45
Cena modułu białego minus 0,60 PLN
Dostępne kolory: biały, beżowy.
Kolory: brązowy, czarny, czekoladowy + 1,00 PLN
GRUPA 19, WYŁĄCZNIKI I GNIAZDA SERII IP-20, IP-44
SERIA PREMIUM METALIZOWANA
Symbol | EAN | Opis | Szt. | Cennik luty 2023r
WP-1 Pr piaskowy | 5907522160500 | Wyłącznik pojedynczy | 10 | 16.75
WP-2 Pr piaskowy | 5907522160517 | Wyłącznik 2-klawiszowy świecznikowy | 10 | 18.8
WP-3 Pr piaskowy | 5907522160524 | Wyłącznik 2-klawiszowy, 2-obwodowy | 10 | 19.9
WP-5 Pr piaskowy | 5907522160531 | Wyłącznik schodowy | 10 | 17.55
WP-5/2 Pr piaskowy | 5907522183097 | Wyłącznik schodowy podwójny | 10 | 25.4
WP-6 Pr piaskowy | 5907522160548 | Wyłącznik zwierny światło | 10 | 17.55
WP-7 Pr piaskowy | 5907522160555 | Wyłącznik zwierny dzwonek | 10 | 17.55
WP-8 Pr piaskowy | 5907522160562 | Wyłącznik krzyżowy | 10 | 21.45
WP-9 Pr piaskowy | 5907522160579 | Wyłącznik dwubiegunowy | 10 | 20.2
WP-10 Pr piaskowy | 5907522160586 | Wyłącznik żaluzjowy | 10 | 21.25
WP-10Z Pr piaskowy | 5907522160593 | Wyłącznik żaluzjowy zwierny | 10 | 21.25
WP-1 Pr/S piaskowy | 5907522161309 | Wyłącznik pojedynczy z podświetleniem | 10 | 20.35
WP-2 Pr/S piaskowy | 5907522161316 | Wyłącznik 2-klawiszowy świecznikowy z podświetleniem | 10 | 22.9
WP-3 Pr/S piaskowy | 5907522161323 | Wyłącznik 2-klawiszowy, 2-obwodowy z podświetleniem | 10 | 23.5
WP-5 Pr/S piaskowy | 5907522161330 | Wyłącznik schodowy z podświetleniem | 10 | 21.3
WP-6 Pr/S piaskowy | 5907522161347 | Wyłącznik zwierny światło z podświetleniem | 10 | 21.3
WP-7 Pr/S piaskowy | 5907522161354 | Wyłącznik zwierny dzwonek z podświetleniem | 10 | 21.3
WP-8 Pr/S piaskowy | 5907522161361 | Wyłącznik krzyżowy z podświetleniem | 10 | 25.4
WP-9 Pr/S piaskowy | 5907522161378 | Wyłącznik dwubiegunowy z podświetleniem | 10 | 23.95
WP-10 Pr/S piaskowy | 5907522161385 | Wyłącznik żaluzjowy z podświetleniem | 10 | 25
WP-10Z Pr/S piaskowy | 5907522161392 | Wyłącznik żaluzjowy zwierny z podświetleniem | 10 | 25
SERIA PREMIUM METALIZOWANY - GNIAZDA
GPt-15 Pr piaskowy | 5907522162283 | Gniazdo wtyczkowe pojedyncze 2P | 10 | 15
GPt-16 Pr piaskowy | 5907522162290 | Gniazdo wtyczkowe pojedyncze 2P+Z | 10 | 15.9
GPT-17 Pr piaskowy | 5907522162313 | Gniazdo wtyczkowe pojedyncze 2P+Z "Schuko" | 10 | 15.9
GPT-16 PrH piaskowy | 5907522162306 | Gniazdo wtyczkowe pojedyncze p/t 2p+Z, 16A, 250V, bryzgoodporne | 10 | 17.95
GPt-5 Pr piaskowy | 5907522162320 | Gniazdo wtyczkowe podwójne 2x2P | 10 | 18.35
GPt-6 Pr piaskowy | 5907522162337 | Gniazdo wtyczkowe podwójne 2x2P+Z | 10 | 19.9
GNIAZDA RTV, TELEFONICZNE, ŚCIEMNIACZE
SO-Pr piaskowy | 5907522164355 | Ściemniacz obrotowy 230V, 50Hz, Pmin:60W, Pmax:400W | 5 | 85
GAP-Pr/K piaskowy | 5907522164553 | Gniazdo abonenckie "RTV" końcowe 6db p/t | 10 | 49.3
GAP-Pr/P piaskowy | 5907522164652 | Gniazdo abonenckie "RTV" przelotowe p/t podstaw. 9db,zam. 12,15db | 10 | 57.95
GAPS-Pr piaskowy | 5907522164751 | Gniazdo abonenckie "RTV" satelitarne | 10 | 73.55
GAPS/2-Pr piaskowy | 5907522164752 | Gniazdo abonenckie "RTV" podwójne satelitarne | 10 | 110.9
GAPS/P-Pr piaskowy | 5907522100544 | Gniazdo abonenckie "RTV" satelitarne przelotowe | 10 | 113.45
GTP - 11 Pr piaskowy | 5907522165055 | Gniazdo telefoniczne p/t 6pin zacisk krone LSA+ | 10 | 37
GTP - 12 Pr piaskowy | 5907522165154 | Gniazdo komputerowe p/t 8pin zacisk krone LSA+ | 10 | 37.7
GTP - 12 Pr/6 piaskowy | 5907522188658 | Gniazdo komputerowe p/t 8pin zacisk krone LSA+, KATEGORIA 6 | 10 | 55.25
GTP - 22 Pr piaskowy | 5907522165253 | Gniazdo komputerowe p/t 2x8pin zacisk krone LSA+ | 10 | 51.8
GTP - 22 Pr/6 piaskowy | 5907522188764 | Gniazdo komputerowe p/t 2x8pin zacisk krone LSA+, KATEGORIA 6 | 10 | 78
GG1 - Pr piaskowy | 5907522164850 | Gniazdo kolumnowe pojedyncze | 10 | 32.7
GG2 - Pr piaskowy | 5907522164140 | Gniazdo kolumnowe podwójne | 10 | 41.6
RAMKI
Ra-1 Pr piaskowy | 5907522152062 | Ramka pojedyncza | 10 | 5.25
Ra-2 Pr piaskowy | 5907522152161 | Ramka podwójna | 10 | 7.5
Ra-3 Pr piaskowy | 5907522152260 | Ramka potrójna | 10 | 10.35
Ra-4 Pr piaskowy | 5907522152369 | Ramka poczwórna | 5 | 13.65
Dostępne kolory metalizowane: Piaskowy, Złoty, Srebrny, Miedziany i Grafitowy.
Cena modułu metalizowanego minus 1,20 PLN
GRUPA 19, WYŁĄCZNIKI I GNIAZDA SERII IP-20, IP-44 |  | WYŁĄCZNIKI I GNIAZDA SERII IP-20, IP-44
SERIA JOWISZ - WYŁĄCZNIKI
Symbol | EAN | Opis | Szt. | Cennik luty 2023r
WP-1 Jw biały | 5907522100407 | Wyłącznik pojedynczy | 10 | 9.15
WP-2 Jw biały | 5907522100414 | Wyłącznik 2-klawiszowy świecznikowy | 10 | 10.5
WP-3 Jw biały | 5907522100889 | Wyłącznik 2-klawiszowy, 2-obwodowy | 10 | 11.45
WP-5 Jw biały | 5907522100421 | Wyłącznik schodowy | 10 | 9.85
WP-5/2 Jw biały | 5907522183783 | Wyłącznik schodowy podwójny | 10 | 17.35
WP-6/7 Jw biały | 5907522100438 | Wyłącznik zwierny światło / dzwonek | 10 | 9.8
WP-8 Jw biały | 5907522100452 | Wyłącznik krzyżowy | 10 | 15.75
WP-9 Jw biały | 5907522100896 | Wyłącznik dwubiegunowy | 10 | 11.65
WP-1 Jw/S biały | 5907522100902 | Wyłącznik pojedynczy z podświetleniem | 10 | 13.2
WP-2 Jw/S biały | 5907522100919 | Wyłącznik 2-klawiszowy świecznikowy z podświetleniem | 10 | 14.6
WP-3 Jw/S biały | 5907522100926 | Wyłącznik 2-klawiszowy, 2-obwodowy z podświetleniem | 10 | 15.35
WP-6 Jw/S biały | 5907522100940 | Wyłącznik zwierny światło z podświetleniem | 10 | 13.55
WP-7 Jw/S biały | 5907522100957 | Wyłącznik zwierny dzwonek z podświetleniem | 10 | 13.55
WP-8 Jw/S biały | 5907522100834 | Wyłącznik krzyżowy z podświetleniem | 10 | 19.65
WP-9 Jw/S biały | 5907522100841 | Wyłącznik dwubiegunowy z podświetleniem | 10 | 15.65
SERIA JOWISZ - GNIAZDA
GPt-15 Jw biały | 5907522100469 | Gniazdo wtyczkowe pojedyncze 2P | 10 | 7.9
GPt-16 Jw biały | 5907522100476 | Gniazdo wtyczkowe pojedyncze 2P+Z | 10 | 9
GPt-17 Jw biały | 5907522101916 | Gniazdo wtyczkowe pojedyncze 2P+Z Schuko | 10 | 9
GPt-16 JwH biały | 5907522101909 | Gniazdo wtyczkowe pojedyncze 2P+Z, 16 A, 250 V, bryzgoodporne | 10 | 11.4
GPt-5 Jw biały | 5907522100483 | Gniazdo wtyczkowe podwójne 2x2P | 10 | 10.1
GPt-6 Jw biały | 5907522100490 | Gniazdo wtyczkowe podwójne 2x2P+Z | 10 | 11.65
GPt-7 Jw biały | 5907522182762 | Gniazdo wtyczkowe podwójne 2x2P+Z Schuko | 10 | 11.65
SERIA JOWISZ - GNIAZDA RTV, TELEFONICZNE, ŚCIEMNIACZE
SO- Jw biały | 5907522101381 | Ściemniacz obrotowy 230V, 50Hz, Pmin:60W, Pmax:400W | 5 | 74.85
GAP- Jw/K biały | 5907522101923 | Gniazdo abonenckie "RTV" końcowe 6db p/t | 10 | 42.6
GAP- Jw/P biały | 5907522101930 | Gniazdo abonenckie "RTV" przelot. p/t podst. 9db, na zam.12-15db | 10 | 51.05
GAPS - Jw biały | 5907522101947 | Gniazdo abonenckie "RTV" satelitarne | 10 | 65.45
GAPS/P-Jw biały | 5907522100032 | Gniazdo abonenckie "RTV" satelitarne przelotowe | 10 | 104.55
GTP-12 Jw biały | 5907522101985 | Gniazdo komputerowe p/t 8pin zacisk krone LSA+ | 10 | 31.55
GTP-22 Jw biały | 5907522101992 | Gniazdo komputerowe p/t 2x8pin zacisk krone LSA+ | 10 | 44.95
GG-1 Jw biały | 5907522101954 | Gniazdo kolumnowe pojedyncze | 10 | 26.8
GG-2 Jw biały | 5907522164171 | Gniazdo kolumnowe podwójne | 10 | 35.3
Dostępne kolory: biały, beżowy.
Kolor: brąz, czarny, czekolada + 1,00 PLN
SERIA JOWISZ natynk - WYŁĄCZNIKI
Symbol | EAN | Opis | Szt. | Cennik luty 2023r
WNT-1 Jw biały | 5907522172008 | Wyłącznik pojedynczy natynkowy | 10 | 13
WNT-2 Jw biały | 5907522172015 | Wyłącznik 2-klawiszowy świecznikowy natynkowy | 10 | 14.1
WNT-3 Jw biały | 5907522172022 | Wyłącznik 2-klawiszowy, 2-obwodowy natynkowy | 10 | 15.25
WNT-5 Jw biały | 5907522172039 | Wyłącznik schodowy natynkowy | 10 | 13.35
WNT-5/2 Jw biały | 5907522183950 | Wyłącznik schodowy podwójny | 10 | 21
WNT-6 Jw biały | 5907522172046 | Wyłącznik zwierny światło natynkowy | 10 | 13.35
WNT-7 Jw biały | 5907522172053 | Wyłącznik zwierny dzwonek natynkowy | 10 | 13.35
WNT-8 Jw biały | 5907522172060 | Wyłącznik krzyżowy natynkowy | 10 | 15.25
WNT-9 Jw biały | 5907522172077 | Wyłącznik dwubiegunowy natynkowy | 10 | 15.25
WNT-1 Jw/S biały | 5907522172114 | Wyłącznik pojedynczy z podświetleniem natynkowy | 10 | 16.8
WNT-2 Jw/S biały | 5907522172121 | Wyłącznik 2-klawiszowy świecznikowy z podświetleniem natynkowy | 10 | 18.25
WNT-3 Jw/S biały | 5907522172138 | Wyłącznik 2-klawiszowy, 2-obwodowy z podświetleniem natynkowy | 10 | 19.15
WNT-6 Jw/S biały | 5907522172152 | Wyłącznik zwierny światło z podświetleniem natynkowy | 10 | 17.25
WNT-7 Jw/S biały | 5907522172169 | Wyłącznik zwierny dzwonek z podświetleniem natynkowy | 10 | 17.25
WNT-8 Jw/S biały | 5907522172176 | Wyłącznik krzyżowy z podświetleniem natynkowy | 10 | 19.15
WNT-9 Jw/S biały | 5907522172183 | Wyłącznik dwubiegunowy z podświetleniem natynkowy | 10 | 19.15
SERIA JOWISZ - GNIAZDA
GNt-15 Jw biały | 5907522172725 | Gniazdo wtyczkowe pojedyncze 2P natynkowy | 10 | 11.75
GNt-16 Jw biały | 5907522172756 | Gniazdo wtyczkowe pojedyncze 2P+Z natynkowy | 10 | 12.95
GNt-16 JwH biały | 5907522171940 | Gniazdo wtyczkowe pojedyncze 2P+Z, 16 A, 250 V, bryzgoodporne natynkowy | 10 | 15.55
GNt-5 Jw biały | 5907522172787 | Gniazdo wtyczkowe podwójne 2x2P natynkowy | 10 | 14.35
GNt-6 Jw biały | 5907522172817 | Gniazdo wtyczkowe podwójne 2x2P+Z natynkowy | 10 | 15.85
SERIA JOWISZ - GNIAZDA RTV, TELEFONICZNE, ŚCIEMNIACZE
GAN- Jw/K biały | 5907522172879 | Gniazdo abonenckie "RTV" końcowe 6db n/t | 10 | 56.15
GAN- Jw/P biały | 5907522172848 | Gniazdo abonenckie "RTV" przelot. n/t podst. 9db, na zam.12-15db | 10 | 58.2
GANS - Jw biały | 5907522172909 | Gniazdo abonenckie "RTV" satelitarne natynkowy | 10 | 85.25
GTN-12 Jw biały | 5907522172992 | Gniazdo komputerowe n/t 8pin zacisk krone LSA+ | 10 | 37.65
Dostępne kolory: biały, beżowy.
Jowisz natynk w wersji metalizowanej + 3,00 PLN/ netto do ceny cennikowej białego
Kolor: brąz, czarny, czekolada + 1,00 PLN
GRUPA 19, WYŁĄCZNIKI I GNIAZDA SERII IP-20, IP-44
SERIA ECO-CYTRYN - WYŁĄCZNIKI
Symbol | EAN | Opis | Szt. | Cennik luty 2023r
WP-1C biały | 5907522101008 | Wyłącznik pojedynczy | 10 | 7.9
WP-2C biały | 5907522101053 | Wyłącznik 2-klawiszowy świecznikowy | 10 | 9.1
SERIA ECO-CYTRYN - GNIAZDA
GPT-15C biały | 5907522181000 | Gniazdo wtyczkowe pojedyncze 2P | 10 | 6.8
GPT-16C biały | 5907522181109 | Gniazdo wtyczkowe pojedyncze 2P+Z | 10 | 7.55
GPT-17C biały | 5907522181109 | Gniazdo wtyczkowe pojedyncze 2P+Z Schuko | 10 | 7.55
GPT-5C biały | 5907522181208 | Gniazdo wtyczkowe podwójne 2x2P | 10 | 9.1
GPT-6C biały | 5907522181307 | Gniazdo wtyczkowe podwójne 2x2P+Z | 10 | 10.85
GNIAZDA ECO-CYTRYN - RTV, TELEFONICZNE, ŚCIEMNIACZE
SO-C biały | 5907522114503 | Ściemniacz obrotowy 230V, 50Hz, Pmin:60W, Pmax:400W | 5 | 73.45
GAP-C/K biały | 5907522115005 | Gniazdo abonenckie "RTV" końcowe 6db p/t | 10 | 41.75
GAP-C/P biały | 5907522115050 | Gniazdo abonenckie "RTV" przelotowe p/t podstaw. 9db, na zam. 12 i 15 db | 10 | 50.2
GAPS-C biały | 5907522115104 | Gniazdo abonenckie "RTV" satelitarne | 10 | 64.2
GTP-12C biały | 5907522115562 | Gniazdo telefoniczne p/t 8pin zacisk krone LSA+ | 10 | 31
SERIA ECO-CYTRYN natynk - WYŁĄCZNIKI
WNT-1C biały | 5907522104009 | Wyłącznik pojedynczy natynkowy | 10 | 12.2
WNT-2C biały | 5907522104054 | Wyłącznik 2-klawiszowy świecznikowy natynkowy | 10 | 13.9
WNT-3C biały | 5907522104351 | Wyłącznik 2-klawiszowy, 2-obwodowy natynkowy | 10 | 14.4
WNT-5C biały | 5907522104108 | Wyłącznik schodowy natynkowy | 10 | 13
WNT-6C biały | 5907522104153 | Wyłącznik zwierny światło natynkowy | 10 | 12.8
WNT-7C biały | 5907522104207 | Wyłącznik zwierny dzwonek natynkowy | 10 | 12.8
WNT-8C biały | 5907522104252 | Wyłącznik krzyżowy natynkowy | 10 | 18.75
WNT-9C biały | 5907522104306 | Wyłącznik dwubiegunowy natynkowy | 10 | 14.65
WNT-1C/S biały | 5907522104504 | Wyłącznik pojedynczy z podświetleniem natynkowy | 10 | 16.1
WNT-2C/S biały | 5907522104559 | Wyłącznik 2-klawiszowy świecznikowy z podświetleniem natynkowy | 10 | 17.85
WNT-3C/S biały | 5907522104856 | Wyłącznik 2-klawiszowy, 2-obwodowy z podświetleniem natynkowy | 10 | 18.2
WNT-5C/S biały | 5907522104603 | Wyłącznik schodowy z podświetleniem natynkowy | 10 | 16.65
WNT-6C/S biały | 5907522104658 | Wyłącznik zwierny światło z podświetleniem | 10 | 16.65
WNT-7C/S biały | 5907522104702 | Wyłącznik zwierny dzwonek z podświetleniem natynkowy | 10 | 16.65
WNT-8C/S biały | 5907522104757 | Wyłącznik krzyżowy z podświetleniem natynkowy | 10 | 18.2
WNT-9C/S biały | 5907522104801 | Wyłącznik dwubiegunowy z podświetleniem natynkowy | 10 | 18.5
SERIA ECO-CYTRYN natynk - GNIAZDA
GNT-15C biały | 5907522185008 | Gniazdo wtyczkowe pojedyncze 2P natynkowe | 10 | 11.25
GNT-16C biały | 5907522185107 | Gniazdo wtyczkowe pojedyncze 2P+Z natynkowe | 10 | 12.25
GNT-5C biały | 5907522185206 | Gniazdo wtyczkowe podwójne 2x2P natynkowe | 10 | 15.6
GNT-6C biały | 5907522185305 | Gniazdo wtyczkowe podwójne 2x2P+Z natynkowe | 10 | 17.3
NT-35C biały | 5907522116200 | Gniazdo wtyczkowe potrójne 3x2P natynkowe | 20 | 22.45
NT-36C biały | 5907522116255 | Gniazdo wtyczkowe potrójne 3x2P+Z natynkowe | 18 | 24.25
GAN-C/K biały | 5907522115203 | Gniazdo abonenckie "RTV" końcowe 6db p/t | 10 | 52.1
GAN-C/P biały | 5907522115258 | Gniazdo abonenckie "RTV" przelotowe p/t podstaw. 9db, na zamówienie 12 i 15 db | 10 | 54.05
GTN-12C biały | 5907522115661 | Gniazdo telefoniczne p/t 8pin zacisk krone LSA+ | 10 | 34.2
GRUPA 19, WYŁĄCZNIKI I GNIAZDA SERII IP-20, IP-44
SERIA JANTAR natynk - WYŁĄCZNIKI IP44
Symbol | EAN | Opis | Szt. | Cennik luty 2023r
WNT-1J biały | 5907522108007 | Wyłącznik pojedynczy n/t przykręcany klawisz | 10 | 10.05
WNT-2J biały | 5907522108052 | Wyłącznik 2-klawiszowy świecznikowy n/t przykręcany klawisz | 10 | 12.2
WNT-3J biały | 5907522108359 | Wyłącznik 2-klawiszowy, 2-obwodowy n/t przykręcany klawisz | 10 | 13.35
WNT-5J biały | 5907522108106 | Wyłącznik schodowy n/t przykręcany klawisz | 10 | 11.4
WNT-6J biały | 5907522108151 | Wyłącznik zwierny światło n/t przykręcany klawisz | 10 | 11.15
WNT-7J biały | 5907522108205 | Wyłącznik zwierny dzwonek n/t przykręcany klawisz | 10 | 11.15
WNT-8J biały | 5907522108250 | Wyłącznik krzyżowy n/t przykręcany klawisz | 10 | 17.65
WNT-9J biały | 5907522108304 | Wyłącznik dwubiegunowy n/t przykręcany klawisz | 10 | 16.2
WNT-1J/S biały | 5907522108502 | Wyłącznik pojedynczy z podśw. n/t przykręcany klawisz | 10 | 14.1
WNT-2J/S biały | 5907522108557 | Wyłącznik 2-klawiszowy świecznikowy z podśw. n/t przykręcany klawisz | 10 | 16.15
WNT-3J/S biały | 5907522108854 | Wyłącznik 2-klawiszowy, 2-obwodowy z podśw. n/t przykręcany klawisz | 10 | 17.15
WNT-6J/S biały | 5907522108656 | Wyłącznik zwierny światło z podśw. n/t przykręcany klawisz | 10 | 14.8
WNT-7J/S biały | 5907522108700 | Wyłącznik zwierny dzwonek z podśw. n/t przykręcany klawisz | 10 | 14.8
WNT-8J/S biały | 5907522108755 | Wyłącznik krzyżowy z podśw. n/t przykręcany klawisz | 10 | 21.25
WNT-9J/S biały | 5907522108809 | Wyłącznik dwubiegunowy z podśw. n/t przykręcany klawisz | 10 | 20
SERIA JANTAR-bis natynk - WYŁĄCZNIKI IP44
Symbol | EAN | Opis | Szt. | Cennik luty 2023r
WNT-1J-b biały | 5907522109004 | Wyłącznik pojedynczy natynkowy | 10 | 10.05
WNT-2J-b biały | 5907522109059 | Wyłącznik 2-klawiszowy świecznikowy natynkowy | 10 | 12.2
WNT-3J-b biały | 5907522109356 | Wyłącznik 2-klawiszowy, 2-obwodowy natynkowy | 10 | 13.35
WNT-5J-b biały | 5907522109103 | Wyłącznik schodowy natynkowy | 10 | 11.4
WNT-6J-b biały | 5907522109158 | Wyłącznik zwierny światło natynkowy | 10 | 11.15
WNT-7J-b biały | 5907522109202 | Wyłącznik zwierny dzwonek natynkowy | 10 | 11.15
WNT-8J-b biały | 5907522109257 | Wyłącznik krzyżowy natynkowy | 10 | 17.65
WNT-9J-b biały | 5907522109301 | Wyłącznik dwubiegunowy natynkowy | 10 | 16.2
WNT-10J-b biały | 5907522108090 | Wyłącznik żaluzjowy natynkowy | 10 | 17.45
WNT-10ZJ-b biały | 5907522108182 | Wyłącznik żaluzjowy zwierny natynkowy | 10 | 17.45
WNT-1J-b/S biały | 5907522109509 | Wyłącznik pojedynczy z podświetleniem natynkowy | 10 | 14.1
WNT-2J-b/S biały | 5907522109554 | Wyłącznik 2-klawiszowy świecznikowy z podświetleniem natynkowy | 10 | 16.15
WNT-3J-b/S biały | 5907522109851 | Wyłącznik 2-klawiszowy, 2-obwodowy z podświetleniem natynkowy | 10 | 17.15
WNT-6J-b/S biały | 5907522109653 | Wyłącznik zwierny światło z podświetleniem natynkowy | 10 | 14.8
WNT-7J-b/S biały | 5907522109707 | Wyłącznik zwierny dzwonek z podświetleniem natynkowy | 10 | 14.8
WNT-8J-b/S biały | 5907522109752 | Wyłącznik krzyżowy z podświetleniem natynkowy | 10 | 21.25
WNT-9J-b/S biały | 5907522109806 | Wyłącznik dwubiegunowy z podświetleniem natynkowy | 10 | 20
SERIA JANTAR-h natynk - WYŁĄCZNIKI IP44
Symbol | EAN | Opis | Szt. | Cennik luty 2023r
WNT-1J-h biały | 5907522126001 | Wyłącznik pojedynczy n/t ogumowany klawisz | 10 | 10.05
WNT-2J-h biały | 5907522126056 | Wyłącznik 2-klawiszowy świecznikowy n/t ogumowany klawisz | 10 | 12.2
WNT-3J-h biały | 5907522126353 | Wyłącznik 2-klawiszowy, 2-obwodowy n/t ogumowany klawisz | 10 | 13.35
WNT-5J-h biały | 5907522126100 | Wyłącznik schodowy n/t ogumowany klawisz | 10 | 11.4
WNT-6J-h biały | 5907522126155 | Wyłącznik zwierny światło n/t ogumowany klawisz | 10 | 11.15
WNT-7J-h biały | 5907522126209 | Wyłącznik zwierny dzwonek n/t ogumowany klawisz | 10 | 11.15
WNT-8J-h biały | 5907522126254 | Wyłącznik krzyżowy n/t ogumowany klawisz | 10 | 17.65
WNT-9J-h biały | 5907522126308 | Wyłącznik dwubiegunowy n/t ogumowany klawisz | 10 | 16.2
SERIA JANTAR, JANTAR-bis, JANTAR-h - GNIAZDA
Symbol | EAN | Opis | Szt. | Cennik luty 2023r
GNT-16J biały | 5907522184506 | Gniazdo wtyczkowe pojedyncze 2P+Z bryzgoodporne z pokrywą | 10 | 10.5
GNT-6J biały | 5907522184704 | Gniazdo wtyczkowe podwójne 2P+Z bryzgoodporne z pokrywą | 10 | 22.95
GNT-17J biały | 5907522125400 | Gniazdo wtyczkowe pojedyncze 2P+Z bryzgoodporne z pokrywą "Schuko" | 10 | 10.5
GNT-7J biały | 5907522125455 | Gniazdo wtyczkowe podwójne 2P+Z bryzgoodporne z pokrywą "Schuko" | 10 | 22.95
GWN-J biały | 5907522108403 | Gniazdo wtyczkowe pojedyncze 2P+Z bryzgood. + wyłącznik | 10 | 23.45
GWN-J/S biały | 5907522108908 | Gniazdo wtyczkowe pojedyncze 2P+Z bryzgood. + wyłącznik podś. | 10 | 26.45
Dostępne są warianty mieszane np. "beżowo-brązowy", "brązowy", "szaro-szary" + 1,00 PLN
SERIA BURSZTYN natynk - WYŁĄCZNIKI IP44
Symbol | EAN | Opis | Szt. | Cennik luty 2023r
WNT-1B biały | 5907522102005 | Wyłącznik pojedynczy natynkowy | 10 | 11.9
WNT-2B biały | 5907522102050 | Wyłącznik 2-klawiszowy świecznikowy natynkowy | 10 | 14.15
WNT-3B biały | 5907522102357 | Wyłącznik 2-klawiszowy, 2-obwodowy natynkowy | 10 | 14.2
WNT-5B biały | 5907522102104 | Wyłącznik schodowy natynkowy | 10 | 13.2
WNT-6B biały | 5907522102159 | Wyłącznik zwierny światło natynkowy | 10 | 13.05
WNT-7B biały | 5907522102203 | Wyłącznik zwierny dzwonek natynkowy | 10 | 13.05
WNT-8B biały | 5907522102258 | Wyłącznik krzyżowy natynkowy | 10 | 20
WNT-9B biały | 5907522102302 | Wyłącznik dwubiegunowy natynkowy | 10 | 14.45
WNT-10B biały | 5907522135867 | Wyłącznik żaluzjowy natynkowy | 10 | 15.95
WNT-10ZB biały | 5907522135751 | Wyłącznik żaluzjowy zwierny natynkowy | 10 | 15.95
WNT-1B/S biały | 5907522102500 | Wyłącznik pojedynczy z podświetleniem natynkowy | 10 | 16.4
WNT-2B/S biały | 5907522102555 | Wyłącznik 2-klawiszowy świecznikowy z podświetleniem natynkowy | 10 | 18.1
WNT-3B/S biały | 5907522102852 | Wyłącznik 2-klawiszowy, 2-obwodowy z podświetleniem natynkowy | 10 | 18.45
WNT-5BS biały | 5907522102609 | Wyłącznik schodowy z podświetleniem natynkowy | 10 | 16.85
WNT-6B/S biały | 5907522102654 | Wyłącznik zwierny światło z podświetleniem natynkowy | 10 | 17.45
WNT-7B/S biały | 5907522102708 | Wyłącznik zwierny dzwonek z podświetleniem natynkowy | 10 | 17.45
WNT-8B/S biały | 5907522102753 | Wyłącznik krzyżowy z podświetleniem natynkowy | 10 | 23.7
WNT-9B/S biały | 5907522102807 | Wyłącznik dwubiegunowy z podświetleniem natynkowy | 10 | 18.75
SERIA BURSZTYN - GNIAZDA
Symbol | EAN | Opis | Szt. | Cennik luty 2023r
GNT-16B biały | 5907522184001 | Gniazdo wtyczkowe pojedyncze n/t 2p+Z, bryzgoodporne z pokrywką | 10 | 12.1
GNT-17B biały | 5907522184056 | Gniazdo wtyczkowe pojedyncze n/t 2p+Z, Schuko, bryzgoodporne z pokrywką | 10 | 12.1
GNT-6B biały | 5907522184209 | Gniazdo wtyczkowe podwójne n/t 2x2p+Z, bryzgoodporne z pokrywką | 10 | 23.85
GNT-7B biały | 5907522184254 | Gniazdo wtyczkowe podwójne n/t 2x2p+Z, Schuko, bryzgoodporne z pokrywką | 10 | 23.85
GWN-B biały | 5907522115807 | Gniazdo wtyczkowe pojedyncze n/t 2p+Z, bryzgoodp. + wyłącznik | 10 | 23.65
GWN-B/S biały | 5907522115951 | Gniazdo wtyczkowe pojedyncze n/t 2p+Z bryzgoodp. +wyłącznik podś. | 10 | 29.5
Dostępne są warianty mieszane np. "beżowo-brązowy", "brązowy", "szaro-szary" + 1,00 PLN
Symbol | EAN | Opis | Szt. | Cennik luty 2023r
ZG-1 biały | 5906197307708 | Zaślepka gniazda uniwersalna 5 szt.+ kluczyk | 10 | 7.16
OW-1 BIAŁY | 5906197307975 | Osłonka pod wyłącznik podtynkowy | 50 | 2.43
OW-1 BEZBARWNY | 5906197307968 | Osłonka pod wyłącznik podtynkowy | 50 | 2.43
OW-1 BRĄZOWY | 5906197308897 | Osłonka pod wyłącznik podtynkowy | 50 | 2.43
GRUPA 20 Dzwonki |  | DZWONKI
DZWONKI 250V
Symbol | EAN | Opis | Szt. | Cennik luty 2023r
DM-1/250V BIAŁY | 5906197302895 | Dzwonek elektromechaniczny czaszowy Dzwon | 10 | 43.46
DM-2Z/250V BIAŁY | 5906197302901 | Dzwonek elektromechaniczny czaszowy, zakryty Dzwonek | 10 | 48.15
GM-1/250V BIAŁY | 5906197302918 | Dzwonek elektromechaniczny Gong | 10 | 48.73
DE-1/250V BIAŁY | 5906197302949 | Dzwonek elektroniczny jedno-tonowy | 10 | 37.65
DE-2/250V BIAŁY | 5906197302956 | Dzwonek elektroniczny dwu-tonowy | 10 | 50.91
GRUPA 21 AKCESORIA DO RUREK
ZŁĄCZKI INSTALACYJNE ELASTYCZNE
Z-16 biała | 5906197306015 | Złączka Ø 16 | 100 | 0.88
Z-18 biała | 5906197306114 | Złączka Ø 18 | 100 | 0.84
Z-20 biała | 5906197306213 | Złączka Ø 20 | 100 | 0.94
Z-22 biała | 5906197306312 | Złączka Ø 22 | 100 | 1.05
Z-28 biała | 5906197306411 | Złączka Ø 28 | 100 | 1.28
UCHWYTY INSTALACYJNE
U-16 biała | 5906197307012 | Uchwyt Ø 16 | 100 | 0.57
U-18 biała | 5906197307111 | Uchwyt Ø 18 | 100 | 0.56
U-20 biała | 5906197307210 | Uchwyt Ø 20 | 100 | 0.66
U-22 biała | 5906197307319 | Uchwyt Ø 22 | 100 | 0.66
U-28 biała | 5906197307418 | Uchwyt Ø 28 | 100 | 0.74
UCHWYTY INSTALACYJNE ZAMKNIĘTE
UZ-16 biała | 5906197306848 | Uchwyt zamknięty Ø 16 | 100 | 0.69
UZ-18 biała | 5906197306855 | Uchwyt zamknięty Ø 18 | 100 | 0.77
UZ-20 biała | 5906197306862 | Uchwyt zamknięty Ø 20 | 100 | 0.78
UZ-22 biała | 5906197306879 | Uchwyt zamknięty Ø 22 | 100 | 0.84
UZ-28 biała | 5906197306886 | Uchwyt zamknięty Ø 25 | 100 | 0.85
GRUPA 22 KORYTKA I AKCESORIA |  | AKCESORIA - ZŁĄCZKI, KORYTA, RURKI
LISTWY I KORYTA ELEKTROINSTALACYJNE
Symbol | EAN | Opis | Szt. | Cennik luty 2023r
LE 15x10 biały | 5906197300891 | Listwa elektroinstalacyjna o wymiarach 15x10x200 | 20 | 9.72
LE 20x15 biały | 5906197300907 | Listwa elektroinstalacyjna o wymiarach 20x15x200 | 20 | 9.92
LE 35x15 biały | 5906197300914 | Listwa elektroinstalacyjna o wymiarach 35x15x200 | 20 | 13.45
LE 35x18 biały | 5906197300921 | Listwa elektroinstalacyjna o wymiarach 35x18x200 | 20 | 16.07
LE 40x25 biały | 5906197300945 | Listwa elektroinstalacyjna o wymiarach 40x25x200 | 15 | 22.46
KE 60x40 biały | 5906197300969 | Koryto elektroinstalacyjne o wymiarach 60x40x200 | 10 | 37.84
Aktualne informacje, ogłoszenia o promocjach i nowościach dostępne są na naszej stronie internetowej:
www.jonex.pl
JONEX Sp. z o.o. Sp. K.
ul.Sikorskiego 22
78-400 Szczecinek
NIP:673-190-00-52
jonex@jonex.pl
Do Państwa dyspozycji są poniższe numery telefonów:
94 37 437 33
94 37 405 57
94 37 206 84